## 관급자재 구매 내역서
[공사명] 마곡2중 엘리베이터 관급자재 구매
공종 | 코드 | 구분 |  | 단위 | 수량 | 재 료 비 |  | 비고
[6 empty] | 단가 | 금액
01. 마곡2중
0304 | S1808295010 | 승강기 | MRL 24인승, 2개층기준, 60m/min, 승객+장애인용 | 대 | 1 |  | 0 |  | 1
0304 | S1808295011 | 층별가산 | 24인승 1개층 추가 | 층 | 2 |  | 0 |  | 1
|  | 방화도어 | 24인승 기본설치비 | 층 | 4 |  | 0
0304 | S1808295012 | 방화도어 | 24인승 방화도어 추가 | 층 | 4 |  | 0 |  | 1
0304 | S1808295014 | CCTV | 200만 화소 이상 | 대 | 1 |  | 0 |  | 1
|  | [ 합 계 ] |  |  |  |  | 0

## 일위대가목록 (hidden)
일 위 대 가 목 록
[공사명] 남명초등학교 다목적강당 및 급식실 증축공사
코 드 | 품 명 | 규 격 | 단위 | 재 료 비 | 노 무 비 | 경 비 | 합 계 | 비고
56940120070 | 강관용접 | D65 | 개소 | 972 | 17766 | 0 | 18738
56940120080 | 강관용접 | D80 | 개소 | 1182 | 20473 | 0 | 21655
56940120090 | 강관용접 | D100 | 개소 | 1602 | 25718 | 0 | 27320
56940150080 | 스텐관용접 | D80 | 개소 | 4749 | 22842 | 0 | 27591
56940160010 | 강판용접 | 3MM | M | 816 | 6276 | 0 | 7092
56940210040 | 강관절단 | D32 | 개소 | 23 | 0 | 0 | 23
56940210060 | 강관절단 | D50 | 개소 | 32 | 0 | 0 | 32
56940210070 | 강관절단 | D65 | 개소 | 40 | 0 | 0 | 40
56940210080 | 강관절단 | D80 | 개소 | 52 | 0 | 0 | 52
56940210090 | 강관절단 | D100 | 개소 | 102 | 0 | 0 | 102
56940210100 | 강관절단 | D125 | 개소 | 187 | 0 | 0 | 187
56940210110 | 강관절단 | D150 | 개소 | 289 | 0 | 0 | 289
56940210120 | 강관절단 | D200 | 개소 | 476 | 0 | 0 | 476
56940210130 | 강관절단 | D250 | 개소 | 835 | 0 | 0 | 835
56940210140 | 강관절단 | D300 | 개소 | 1096 | 0 | 0 | 1096
56940210150 | 강관절단 | D350 | 개소 | 1292 | 0 | 0 | 1292
56940230010 | 강판절단 | 3MM | M | 205 | 879 | 0 | 1084
56940240020 | 나사접합 | D20 | 개소 | 291 | 10936 | 0 | 11227
56940240030 | 나사접합 | D25 | 개소 | 412 | 15571 | 0 | 15983
56940240040 | 나사접합 | D32 | 개소 | 528 | 19501 | 0 | 20029
56940240050 | 나사접합 | D40 | 개소 | 616 | 22022 | 0 | 22638
56940240060 | 나사접합 | D50 | 개소 | 852 | 30031 | 0 | 30883
56940330070 | 용접합후렌지 | D65 | 개소 | 8362 | 17766 | 0 | 26128
56940330080 | 용접합후렌지 | D80 | 개소 | 10252 | 20473 | 0 | 30725
56940330090 | 용접합후렌지 | D100 | 개소 | 11322 | 25718 | 0 | 37040
56940510060 | 일반행거(달대볼트) | D50 | 개소 | 1080 | 0 | 0 | 1080
56940510080 | 일반행거(달대볼트) | D80 | 개소 | 1300 | 0 | 0 | 1300
56940510090 | 일반행거(달대볼트) | D100 | 개소 | 3606 | 0 | 0 | 3606
56940510100 | 일반행거(달대볼트) | D125 | 개소 | 3926 | 0 | 0 | 3926
56940510110 | 일반행거(달대볼트) | D150 | 개소 | 5126 | 0 | 0 | 5126
56940510120 | 일반행거(달대볼트) | D200 | 개소 | 5526 | 0 | 0 | 5526
56940510130 | 일반행거(달대볼트) | D250 | 개소 | 6726 | 0 | 0 | 6726
56940520010 | 절연행가(달대볼트) | D15 | 개소 | 1020 | 0 | 0 | 1020
56940520020 | 절연행가(달대볼트) | D20 | 개소 | 1060 | 0 | 0 | 1060
56940520030 | 절연행가(달대볼트) | D25 | 개소 | 1100 | 0 | 0 | 1100
56940520040 | 절연행가(달대볼트) | D32 | 개소 | 1180 | 0 | 0 | 1180
56940520050 | 절연행가(달대볼트) | D40 | 개소 | 1220 | 0 | 0 | 1220
56940520060 | 절연행가(달대볼트) | D50 | 개소 | 1420 | 0 | 0 | 1420
56940520070 | 절연행가(달대볼트) | D65 | 개소 | 1580 | 0 | 0 | 1580
56940520080 | 절연행가(달대볼트) | D80 | 개소 | 2060 | 0 | 0 | 2060
56940610020 | 강관스리브(지수판제외,벽체) | D20 | 개소 | 2254 | 10239 | 0 | 12493
56940610050 | 강관스리브(지수판제외,벽체) | D40 | 개소 | 4636 | 10239 | 0 | 14875
56940610060 | 강관스리브(지수판제외,벽체) | D50 | 개소 | 5815 | 10239 | 0 | 16054
56940610070 | 강관스리브(지수판제외,벽체) | D65 | 개소 | 8640 | 12236 | 0 | 20876
56940610080 | 강관스리브(지수판제외,벽체) | D80 | 개소 | 18389 | 12236 | 0 | 30625
56940610090 | 강관스리브(지수판제외,벽체) | D100 | 개소 | 22330 | 12236 | 0 | 34566
56940610100 | 강관스리브(지수판제외,벽체) | D125 | 개소 | 29112 | 15823 | 0 | 44935
56940610110 | 강관스리브(지수판제외,벽체) | D150 | 개소 | 74454 | 15823 | 0 | 90277
56940610350 | 강관스리브(지수판제외,바닥) | D40 | 개소 | 4593 | 8809 | 0 | 13402
56940610360 | 강관스리브(지수판제외,바닥) | D50 | 개소 | 5772 | 8809 | 0 | 14581
56940610370 | 강관스리브(지수판제외,바닥) | D65 | 개소 | 8614 | 11362 | 0 | 19976
56940610390 | 강관스리브(지수판제외,바닥) | D100 | 개소 | 22304 | 11362 | 0 | 33666
56940620060 | 강관스리브(지수판포함,벽체) | D50 | 개소 | 6776 | 14411 | 0 | 21187
56940620080 | 강관스리브(지수판포함,벽체) | D80 | 개소 | 19955 | 18683 | 0 | 38638
56940620090 | 강관스리브(지수판포함,벽체) | D100 | 개소 | 24229 | 19828 | 0 | 44057
56940620100 | 강관스리브(지수판포함,벽체) | D125 | 개소 | 31742 | 25705 | 0 | 57447
56940620110 | 강관스리브(지수판포함,벽체) | D150 | 개소 | 77900 | 28008 | 0 | 105908
56940620120 | 강관스리브(지수판포함,벽체) | D200 | 개소 | 97544 | 35100 | 0 | 132644
56940620130 | 강관스리브(지수판포함,벽체) | D250 | 개소 | 115042 | 36793 | 0 | 151835
56940620390 | 강관스리브(지수판포함,바닥) | D100 | 개소 | 24203 | 18954 | 0 | 43157
56940840100 | 아티론보온 | 5TxD15 | M | 371 | 3283 | 0 | 3654
56940840101 | 아티론보온 | 5TxD20 | M | 425 | 3815 | 0 | 4240
56940840102 | 아티론보온 | 5TxD25 | M | 482 | 4082 | 0 | 4564
56940840455 | 관보온(아티론+매직) | 40TxD50 | M | 5569 | 10648 | 0 | 16217
56940840456 | 관보온(아티론+매직) | 40TxD65 | M | 6330 | 11424 | 0 | 17754
56940840541 | 관보온(아티론+매직) | 25TxD15 | M | 1974 | 3416 | 0 | 5390
56940840542 | 관보온(아티론+매직) | 25TxD20 | M | 2164 | 3949 | 0 | 6113
56940840543 | 관보온(아티론+매직) | 25TxD25 | M | 2345 | 4348 | 0 | 6693
56940840544 | 관보온(아티론+매직) | 25TxD32 | M | 2542 | 5124 | 0 | 7666
56940840545 | 관보온(아티론+매직) | 25TxD40 | M | 2819 | 5923 | 0 | 8742
56940840546 | 관보온(아티론+매직) | 25TxD50 | M | 3196 | 6965 | 0 | 10161
56940840547 | 관보온(아티론+매직) | 25TxD65 | M | 3697 | 8407 | 0 | 12104
56940840548 | 관보온(아티론+매직) | 25TxD80 | M | 4016 | 9872 | 0 | 13888
56941220080 | 자동공기변설치(물용)STS | D15 | 개소 | 74270 | 41397 | 0 | 115667
56941310030 | 각형덕트제작및설치 | (0.8T) | M2 | 14912 | 56841 | 0 | 71753
56941310040 | 각형덕트제작및설치 | (1.0T) | M2 | 16482 | 67246 | 0 | 83728
56941310070 | STS덕트제작및설치 | (0.5T) | M2 | 46148 | 86818 | 0 | 132966
56941310080 | STS덕트제작및설치 | (0.6T) | M2 | 40057 | 85938 | 0 | 125995
56941311541 | 알루미늄복합판넬덕트제작설치 | 20T | M2 | 34634 | 68826 | 0 | 103460
56941320010 | 압력계설치(백관) | 0-35KG/CM2 | 조 | 11808 | 7434 | 0 | 19242
56941340020 | 인서트플레이트 | 200x200x9T | 개소 | 3732 | 17574 | 5 | 21311
56941410010 | 잡철물제작설치 | 간단 | TON | 265560 | 5325456 | 1603 | 5592619
56941420020 | 유성페인트칠 | 철재면2회 | M2 | 1145 | 7034 | 0 | 8179
56941422010 | 녹막이페인트칠 | 1회 | M2 | 581 | 2637 | 0 | 3218
56941422020 | 녹막이페인트칠 | 2회 | M2 | 1169 | 5275 | 0 | 6444
56941491012 | 펌프가대설치(배수펌프) | 펌프1대설치기준 | 개소 | 47362 | 173881 | 49 | 221292
56941521100 | 용접개소방식처리 | D100 | 개소 | 7578 | 5947 | 0 | 13525
56941530110 | LOCATING WIRE설치 |  | M | 617 | 11895 | 0 | 12512
56941530120 | 라인마크설치 |  | 개소 | 9006 | 219 | 0 | 9225
56941530290 | 표식 SHEET 포설 |  | M | 166 | 549 | 0 | 715
56941533010 | 공급관기밀시험 | 50ø이하 | 구간 | 7755 | 258508 | 0 | 266263
56941533020 | 공급관기밀시험 | 65ø-100ø | 구간 | 9402 | 313417 | 0 | 322819
56941534010 | 에어후레싱 | 50ø이하 | 구간 | 221 | 345 | 41 | 607
56941534020 | 에어후레싱 | 65ø-100ø이하 | 구간 | 553 | 864 | 104 | 1521
56941534030 | 배관구배보기 | 옥외공급관 | M당 | 155 | 5170 | 0 | 5325
56941535523 | PEM 접합 (가스용) | D110 | 개소 | 6144 | 62531 | 1978 | 70653 | ISO규격
56941535524 | PEM 접합 (가스용) | D160 | 개소 | 8143 | 85607 | 2531 | 96281 | ISO규격
56941990010 | 기계터파기 |  | M3 | 385 | 674 | 408 | 1467
56941990020 | 기계되메우기 |  | M3 | 385 | 674 | 408 | 1467
56941990030 | 잔토처리 |  | M3 | 658 | 21963 | 0 | 22621
56941990040 | 모래부설 |  | M3 | 26517 | 43927 | 0 | 70444
End Of File(Ver 6.0)
마지막열은 지우지 마시오

## 일위대가 (hidden)
[공사명] 남명초등학교 다목적강당 및 급식실 증축공사
일위대가 | 자재코드 | 품 명 | 규 격 | 단위 | 수량 | 재 료 비 |  | 노 무 비 |  | 경 비 |  | 합 계 |  | 비고
[6 empty] | 단가 | 금액 | 단가 | 금액 | 단가 | 금액 | 단가 | 금액
56940120070 강관용접 D65 개소
56940120070 | 34390717011 | 연강용 피복아크 용접봉 | D3.2mm, CS-200 | KG | 0.15 | 2836 | 425.4 | 0 | 0 | 0 | 0 | 2836 | 425.4 |  |  | 0 | 0 | 0 |  |  |  | 1
56940120070 | 56102007001 | 공통자재 | 전력 | ㎾h | 0.167 | 87 | 14.5 | 0 | 0 | 0 | 0 | 87 | 14.5 |  |  | 0 | 0 | 0 |  |  |  | 1
56940120070 | 56900017056 | 노무비 | 용접공 | 인 | 0.105 | 0 | 0 | 169201 | 17766.1 | 0 | 0 | 169201 | 17766.1 |  |  | 0 | 0 | 0 |  |  | 3 | 1
56940120070 | PPS00000003 | 공구손료 | 노무비의 3% | 식 | 1 | 532.98 | 532.9 | 0 | 0 | 0 | 0 | 532.9 | 532.9 |  | 8 | 1 | 0 | 0.03 |  |  |  | 1
|  | [ 합 계 ] |  |  |  |  | 972 |  | 17766 |  | 0 |  | 18738
56940120080 강관용접 D80 개소
56940120080 | 34390717011 | 연강용 피복아크 용접봉 | D3.2mm, CS-200 | KG | 0.19 | 2836 | 538.8 | 0 | 0 | 0 | 0 | 2836 | 538.8 |  |  | 0 | 0 | 0 |  |  |  | 1
56940120080 | 56102007001 | 공통자재 | 전력 | ㎾h | 0.335 | 87 | 29.1 | 0 | 0 | 0 | 0 | 87 | 29.1 |  |  | 0 | 0 | 0 |  |  |  | 1
56940120080 | 56900017056 | 노무비 | 용접공 | 인 | 0.121 | 0 | 0 | 169201 | 20473.3 | 0 | 0 | 169201 | 20473.3 |  |  | 0 | 0 | 0 |  |  | 3 | 1
56940120080 | PPS00000003 | 공구손료 | 노무비의 3% | 식 | 1 | 614.19 | 614.1 | 0 | 0 | 0 | 0 | 614.1 | 614.1 |  | 15 | 1 | 0 | 0.03 |  |  |  | 1
|  | [ 합 계 ] |  |  |  |  | 1182 |  | 20473 |  | 0 |  | 21655
56940120090 강관용접 D100 개소
56940120090 | 34390717011 | 연강용 피복아크 용접봉 | D3.2mm, CS-200 | KG | 0.28 | 2836 | 794 | 0 | 0 | 0 | 0 | 2836 | 794 |  |  | 0 | 0 | 0 |  |  |  | 1
56940120090 | 56102007001 | 공통자재 | 전력 | ㎾h | 0.43 | 87 | 37.4 | 0 | 0 | 0 | 0 | 87 | 37.4 |  |  | 0 | 0 | 0 |  |  |  | 1
56940120090 | 56900017056 | 노무비 | 용접공 | 인 | 0.152 | 0 | 0 | 169201 | 25718.5 | 0 | 0 | 169201 | 25718.5 |  |  | 0 | 0 | 0 |  |  | 3 | 1
56940120090 | PPS00000003 | 공구손료 | 노무비의 3% | 식 | 1 | 771.55 | 771.5 | 0 | 0 | 0 | 0 | 771.5 | 771.5 |  | 22 | 1 | 0 | 0.03 |  |  |  | 1
|  | [ 합 계 ] |  |  |  |  | 1602 |  | 25718 |  | 0 |  | 27320
56940150080 스텐관용접 D80 개소
56940150080 | 34390797011 | 스테인리스강용 피복아크 용접봉 | D3.2mm, AWSE308 | KG | 0.213 | 8985 | 1913.8 | 0 | 0 | 0 | 0 | 8985 | 1913.8 |  |  | 0 | 0 | 0 |  |  |  | 1
56940150080 | 68300117001 | 아르곤 가스 | 건설용알곤가스 | ℓ | 430 | 5 | 2150 | 0 | 0 | 0 | 0 | 5 | 2150 |  |  | 0 | 0 | 0 |  |  |  | 1
56940150080 | 56900017056 | 노무비 | 용접공 | 인 | 0.135 | 0 | 0 | 169201 | 22842.1 | 0 | 0 | 169201 | 22842.1 |  |  | 0 | 0 | 0 |  |  | 3 | 1
56940150080 | PPS00000003 | 공구손료 | 노무비의 3% | 식 | 1 | 685.26 | 685.2 | 0 | 0 | 0 | 0 | 685.2 | 685.2 |  | 29 | 1 | 0 | 0.03 |  |  |  | 1
|  | [ 합 계 ] |  |  |  |  | 4749 |  | 22842 |  | 0 |  | 27591
56940160010 강판용접 3MM M
56940160010 | 34390717011 | 연강용 피복아크 용접봉 | D3.2mm, CS-200 | KG | 0.2 | 2836 | 567.2 | 0 | 0 | 0 | 0 | 2836 | 567.2 |  |  | 0 | 0 | 0 |  |  |  | 1
56940160010 | 56102007001 | 공통자재 | 전력 | ㎾h | 0.7 | 87 | 60.9 | 0 | 0 | 0 | 0 | 87 | 60.9 |  |  | 0 | 0 | 0 |  |  |  | 1
56940160010 | 56900017056 | 노무비 | 용접공 | 인 | 0.03 | 0 | 0 | 169201 | 5076 | 0 | 0 | 169201 | 5076 |  |  | 0 | 0 | 0 |  |  | 3 | 1
56940160010 | 56900017118 | 노무비 | 특별인부 | 인 | 0.009 | 0 | 0 | 133417 | 1200.7 | 0 | 0 | 133417 | 1200.7 |  |  | 0 | 0 | 0 |  |  | 3 | 1
56940160010 | PPS00000003 | 공구손료 | 노무비의 3% | 식 | 1 | 188.3 | 188.3 | 0 | 0 | 0 | 0 | 188.3 | 188.3 |  | 37 | 1 | 0 | 0.03 |  |  |  | 1
|  | [ 합 계 ] |  |  |  |  | 816 |  | 6276 |  | 0 |  | 7092
56940210040 강관절단 D32 개소
56940210040 | 68300057015 | 산소 가스 | 기체,공업용 99.9% | ℓ | 2.7 | 2 | 5.4 | 0 | 0 | 0 | 0 | 2 | 5.4 |  |  | 0 | 0 | 0 |  |  |  | 1
56940210040 | 68300067021 | 아세틸렌 가스 | 아세틸렌(ℓ) | ℓ | 1.4 | 13 | 18.2 | 0 | 0 | 0 | 0 | 13 | 18.2 |  |  | 0 | 0 | 0 |  |  |  | 1
|  | [ 합 계 ] |  |  |  |  | 23 |  | 0 |  | 0 |  | 23
56940210060 강관절단 D50 개소
56940210060 | 68300057015 | 산소 가스 | 기체,공업용 99.9% | ℓ | 3.8 | 2 | 7.6 | 0 | 0 | 0 | 0 | 2 | 7.6 |  |  | 0 | 0 | 0 |  |  |  | 1
56940210060 | 68300067021 | 아세틸렌 가스 | 아세틸렌(ℓ) | ℓ | 1.9 | 13 | 24.7 | 0 | 0 | 0 | 0 | 13 | 24.7 |  |  | 0 | 0 | 0 |  |  |  | 1
|  | [ 합 계 ] |  |  |  |  | 32 |  | 0 |  | 0 |  | 32
56940210070 강관절단 D65 개소
56940210070 | 68300057015 | 산소 가스 | 기체,공업용 99.9% | ℓ | 4.8 | 2 | 9.6 | 0 | 0 | 0 | 0 | 2 | 9.6 |  |  | 0 | 0 | 0 |  |  |  | 1
56940210070 | 68300067021 | 아세틸렌 가스 | 아세틸렌(ℓ) | ℓ | 2.4 | 13 | 31.2 | 0 | 0 | 0 | 0 | 13 | 31.2 |  |  | 0 | 0 | 0 |  |  |  | 1
|  | [ 합 계 ] |  |  |  |  | 40 |  | 0 |  | 0 |  | 40
56940210080 강관절단 D80 개소
56940210080 | 68300057015 | 산소 가스 | 기체,공업용 99.9% | ℓ | 6.2 | 2 | 12.4 | 0 | 0 | 0 | 0 | 2 | 12.4 |  |  | 0 | 0 | 0 |  |  |  | 1
56940210080 | 68300067021 | 아세틸렌 가스 | 아세틸렌(ℓ) | ℓ | 3.1 | 13 | 40.3 | 0 | 0 | 0 | 0 | 13 | 40.3 |  |  | 0 | 0 | 0 |  |  |  | 1
|  | [ 합 계 ] |  |  |  |  | 52 |  | 0 |  | 0 |  | 52
56940210090 강관절단 D100 개소
56940210090 | 68300057015 | 산소 가스 | 기체,공업용 99.9% | ℓ | 12 | 2 | 24 | 0 | 0 | 0 | 0 | 2 | 24 |  |  | 0 | 0 | 0 |  |  |  | 1
56940210090 | 68300067021 | 아세틸렌 가스 | 아세틸렌(ℓ) | ℓ | 6 | 13 | 78 | 0 | 0 | 0 | 0 | 13 | 78 |  |  | 0 | 0 | 0 |  |  |  | 1
|  | [ 합 계 ] |  |  |  |  | 102 |  | 0 |  | 0 |  | 102
56940210100 강관절단 D125 개소
56940210100 | 68300057015 | 산소 가스 | 기체,공업용 99.9% | ℓ | 22 | 2 | 44 | 0 | 0 | 0 | 0 | 2 | 44 |  |  | 0 | 0 | 0 |  |  |  | 1
56940210100 | 68300067021 | 아세틸렌 가스 | 아세틸렌(ℓ) | ℓ | 11 | 13 | 143 | 0 | 0 | 0 | 0 | 13 | 143 |  |  | 0 | 0 | 0 |  |  |  | 1
|  | [ 합 계 ] |  |  |  |  | 187 |  | 0 |  | 0 |  | 187
56940210110 강관절단 D150 개소
56940210110 | 68300057015 | 산소 가스 | 기체,공업용 99.9% | ℓ | 34 | 2 | 68 | 0 | 0 | 0 | 0 | 2 | 68 |  |  | 0 | 0 | 0 |  |  |  | 1
56940210110 | 68300067021 | 아세틸렌 가스 | 아세틸렌(ℓ) | ℓ | 17 | 13 | 221 | 0 | 0 | 0 | 0 | 13 | 221 |  |  | 0 | 0 | 0 |  |  |  | 1
|  | [ 합 계 ] |  |  |  |  | 289 |  | 0 |  | 0 |  | 289
56940210120 강관절단 D200 개소
56940210120 | 68300057015 | 산소 가스 | 기체,공업용 99.9% | ℓ | 56 | 2 | 112 | 0 | 0 | 0 | 0 | 2 | 112 |  |  | 0 | 0 | 0 |  |  |  | 1
56940210120 | 68300067021 | 아세틸렌 가스 | 아세틸렌(ℓ) | ℓ | 28 | 13 | 364 | 0 | 0 | 0 | 0 | 13 | 364 |  |  | 0 | 0 | 0 |  |  |  | 1
|  | [ 합 계 ] |  |  |  |  | 476 |  | 0 |  | 0 |  | 476
56940210130 강관절단 D250 개소
56940210130 | 68300057015 | 산소 가스 | 기체,공업용 99.9% | ℓ | 99 | 2 | 198 | 0 | 0 | 0 | 0 | 2 | 198 |  |  | 0 | 0 | 0 |  |  |  | 1
56940210130 | 68300067021 | 아세틸렌 가스 | 아세틸렌(ℓ) | ℓ | 49 | 13 | 637 | 0 | 0 | 0 | 0 | 13 | 637 |  |  | 0 | 0 | 0 |  |  |  | 1
|  | [ 합 계 ] |  |  |  |  | 835 |  | 0 |  | 0 |  | 835
56940210140 강관절단 D300 개소
56940210140 | 68300057015 | 산소 가스 | 기체,공업용 99.9% | ℓ | 129 | 2 | 258 | 0 | 0 | 0 | 0 | 2 | 258 |  |  | 0 | 0 | 0 |  |  |  | 1
56940210140 | 68300067021 | 아세틸렌 가스 | 아세틸렌(ℓ) | ℓ | 64.5 | 13 | 838.5 | 0 | 0 | 0 | 0 | 13 | 838.5 |  |  | 0 | 0 | 0 |  |  |  | 1
|  | [ 합 계 ] |  |  |  |  | 1096 |  | 0 |  | 0 |  | 1096
56940210150 강관절단 D350 개소
56940210150 | 68300057015 | 산소 가스 | 기체,공업용 99.9% | ℓ | 152 | 2 | 304 | 0 | 0 | 0 | 0 | 2 | 304 |  |  | 0 | 0 | 0 |  |  |  | 1
56940210150 | 68300067021 | 아세틸렌 가스 | 아세틸렌(ℓ) | ℓ | 76 | 13 | 988 | 0 | 0 | 0 | 0 | 13 | 988 |  |  | 0 | 0 | 0 |  |  |  | 1
|  | [ 합 계 ] |  |  |  |  | 1292 |  | 0 |  | 0 |  | 1292
56940230010 강판절단 3MM M
56940230010 | 68300057015 | 산소 가스 | 기체,공업용 99.9% | ℓ | 20.8 | 2 | 41.6 | 0 | 0 | 0 | 0 | 2 | 41.6 |  |  | 0 | 0 | 0 |  |  |  | 1
56940230010 | 68300067021 | 아세틸렌 가스 | 아세틸렌(ℓ) | ℓ | 10.6 | 13 | 137.8 | 0 | 0 | 0 | 0 | 13 | 137.8 |  |  | 0 | 0 | 0 |  |  |  | 1
56940230010 | 56900017056 | 노무비 | 용접공 | 인 | 0.0037 | 0 | 0 | 169201 | 626 | 0 | 0 | 169201 | 626 |  |  | 0 | 0 | 0 |  |  | 3 | 1
56940230010 | 56900017118 | 노무비 | 특별인부 | 인 | 0.0019 | 0 | 0 | 133417 | 253.4 | 0 | 0 | 133417 | 253.4 |  |  | 0 | 0 | 0 |  |  | 3 | 1
56940230010 | PPS00000003 | 공구손료 | 노무비의 3% | 식 | 1 | 26.38 | 26.3 | 0 | 0 | 0 | 0 | 26.3 | 26.3 |  | 100 | 1 | 0 | 0.03 |  |  |  | 1
|  | [ 합 계 ] |  |  |  |  | 205 |  | 879 |  | 0 |  | 1084
56940240020 나사접합 D20 개소
56940240020 | 53300527120 | 테프론테이프 | 3/16X3m | M | 0.343 | 20 | 6.8 | 0 | 0 | 0 | 0 | 20 | 6.8 |  |  | 0 | 0 | 0 |  |  |  | 1
56940240020 | 47303007005 | 콤파운드 | 비초산계 | g | 3 | 22 | 66 | 0 | 0 | 0 | 0 | 22 | 66 |  |  | 0 | 0 | 0 |  |  |  | 1
56940240020 | 56900017030 | 노무비 | 배관공 | 인 | 0.061 | 0 | 0 | 148689 | 9070 | 0 | 0 | 148689 | 9070 |  |  | 0 | 0 | 0 |  |  | 3 | 1
56940240020 | 56900017041 | 노무비 | 보통인부 | 인 | 0.017 | 0 | 0 | 109819 | 1866.9 | 0 | 0 | 109819 | 1866.9 |  |  | 0 | 0 | 0 |  |  | 3 | 1
56940240020 | PPS00000003 | 공구손료 | 인력품의2% | 식 | 1 | 218.73 | 218.7 | 0 | 0 | 0 | 0 | 218.7 | 218.7 |  | 108 | 1 | 0 | 0.02 |  |  |  | 1
|  | [ 합 계 ] |  |  |  |  | 291 |  | 10936 |  | 0 |  | 11227
56940240030 나사접합 D25 개소
56940240030 | 53300527120 | 테프론테이프 | 3/16X3m | M | 0.43 | 20 | 8.6 | 0 | 0 | 0 | 0 | 20 | 8.6 |  |  | 0 | 0 | 0 |  |  |  | 1
56940240030 | 47303007005 | 콤파운드 | 비초산계 | g | 4.2 | 22 | 92.4 | 0 | 0 | 0 | 0 | 22 | 92.4 |  |  | 0 | 0 | 0 |  |  |  | 1
56940240030 | 56900017030 | 노무비 | 배관공 | 인 | 0.087 | 0 | 0 | 148689 | 12935.9 | 0 | 0 | 148689 | 12935.9 |  |  | 0 | 0 | 0 |  |  | 3 | 1
56940240030 | 56900017041 | 노무비 | 보통인부 | 인 | 0.024 | 0 | 0 | 109819 | 2635.6 | 0 | 0 | 109819 | 2635.6 |  |  | 0 | 0 | 0 |  |  | 3 | 1
56940240030 | PPS00000003 | 공구손료 | 인력품의2% | 식 | 1 | 311.43 | 311.4 | 0 | 0 | 0 | 0 | 311.4 | 311.4 |  | 116 | 1 | 0 | 0.02 |  |  |  | 1
|  | [ 합 계 ] |  |  |  |  | 412 |  | 15571 |  | 0 |  | 15983
56940240040 나사접합 D32 개소
56940240040 | 53300527120 | 테프론테이프 | 3/16X3m | M | 0.538 | 20 | 10.7 | 0 | 0 | 0 | 0 | 20 | 10.7 |  |  | 0 | 0 | 0 |  |  |  | 1
56940240040 | 47303007005 | 콤파운드 | 비초산계 | g | 5.8 | 22 | 127.6 | 0 | 0 | 0 | 0 | 22 | 127.6 |  |  | 0 | 0 | 0 |  |  |  | 1
56940240040 | 56900017030 | 노무비 | 배관공 | 인 | 0.109 | 0 | 0 | 148689 | 16207.1 | 0 | 0 | 148689 | 16207.1 |  |  | 0 | 0 | 0 |  |  | 3 | 1
56940240040 | 56900017041 | 노무비 | 보통인부 | 인 | 0.03 | 0 | 0 | 109819 | 3294.5 | 0 | 0 | 109819 | 3294.5 |  |  | 0 | 0 | 0 |  |  | 3 | 1
56940240040 | PPS00000003 | 공구손료 | 인력품의2% | 식 | 1 | 390.03 | 390 | 0 | 0 | 0 | 0 | 390 | 390 |  | 124 | 1 | 0 | 0.02 |  |  |  | 1
|  | [ 합 계 ] |  |  |  |  | 528 |  | 19501 |  | 0 |  | 20029
56940240050 나사접합 D40 개소
56940240050 | 53300527120 | 테프론테이프 | 3/16X3m | M | 0.787 | 20 | 15.7 | 0 | 0 | 0 | 0 | 20 | 15.7 |  |  | 0 | 0 | 0 |  |  |  | 1
56940240050 | 47303007005 | 콤파운드 | 비초산계 | g | 7.3 | 22 | 160.6 | 0 | 0 | 0 | 0 | 22 | 160.6 |  |  | 0 | 0 | 0 |  |  |  | 1
56940240050 | 56900017030 | 노무비 | 배관공 | 인 | 0.123 | 0 | 0 | 148689 | 18288.7 | 0 | 0 | 148689 | 18288.7 |  |  | 0 | 0 | 0 |  |  | 3 | 1
56940240050 | 56900017041 | 노무비 | 보통인부 | 인 | 0.034 | 0 | 0 | 109819 | 3733.8 | 0 | 0 | 109819 | 3733.8 |  |  | 0 | 0 | 0 |  |  | 3 | 1
56940240050 | PPS00000003 | 공구손료 | 인력품의2% | 식 | 1 | 440.45 | 440.4 | 0 | 0 | 0 | 0 | 440.4 | 440.4 |  | 132 | 1 | 0 | 0.02 |  |  |  | 1
|  | [ 합 계 ] |  |  |  |  | 616 |  | 22022 |  | 0 |  | 22638
56940240060 나사접합 D50 개소
56940240060 | 53300527120 | 테프론테이프 | 3/16X3m | M | 0.951 | 20 | 19 | 0 | 0 | 0 | 0 | 20 | 19 |  |  | 0 | 0 | 0 |  |  |  | 1
56940240060 | 47303007005 | 콤파운드 | 비초산계 | g | 10.6 | 22 | 233.2 | 0 | 0 | 0 | 0 | 22 | 233.2 |  |  | 0 | 0 | 0 |  |  |  | 1
56940240060 | 56900017030 | 노무비 | 배관공 | 인 | 0.168 | 0 | 0 | 148689 | 24979.7 | 0 | 0 | 148689 | 24979.7 |  |  | 0 | 0 | 0 |  |  | 3 | 1
56940240060 | 56900017041 | 노무비 | 보통인부 | 인 | 0.046 | 0 | 0 | 109819 | 5051.6 | 0 | 0 | 109819 | 5051.6 |  |  | 0 | 0 | 0 |  |  | 3 | 1
56940240060 | PPS00000003 | 공구손료 | 인력품의2% | 식 | 1 | 600.62 | 600.6 | 0 | 0 | 0 | 0 | 600.6 | 600.6 |  | 140 | 1 | 0 | 0.02 |  |  |  | 1
|  | [ 합 계 ] |  |  |  |  | 852 |  | 30031 |  | 0 |  | 30883
56940330070 용접합후렌지 D65 개소
56940330070 | 47305257107 | 플랜지(FLANGE) | 플랜지 (10KG) D65 | EA | 1 | 5480 | 5480 | 0 | 0 | 0 | 0 | 5480 | 5480 |  |  | 0 | 0 | 0 |  |  |  | 1
56940330070 | 53060037139 | 볼트너트 | M16x60 | EA | 4 | 296 | 1184 | 0 | 0 | 0 | 0 | 296 | 1184 |  |  | 0 | 0 | 0 |  |  |  | 1
56940330070 | 53100287011 | 평와샤 | 호칭경16 | EA | 8 | 27 | 216 | 0 | 0 | 0 | 0 | 27 | 216 |  |  | 0 | 0 | 0 |  |  |  | 1
56940330070 | 53300197249 | 패킹 | 후렌지패킹, D65 | EA | 1 | 510 | 510 | 0 | 0 | 0 | 0 | 510 | 510 |  |  | 0 | 0 | 0 |  |  |  | 1
56940330070 | 56940120070 | 강관용접 | D65 | 개소 | 1 | 972 | 972 | 17766 | 17766 | 0 | 0 | 18738 | 18738 | 56940120070 |  | 0 | 0 | 0 |  |  |  | 1
|  | [ 합 계 ] |  |  |  |  | 8362 |  | 17766 |  | 0 |  | 26128
56940330080 용접합후렌지 D80 개소
56940330080 | 47305257108 | 플랜지(FLANGE) | 플랜지 (10KG) D80 | EA | 1 | 5670 | 5670 | 0 | 0 | 0 | 0 | 5670 | 5670 |  |  | 0 | 0 | 0 |  |  |  | 1
56940330080 | 53060037139 | 볼트너트 | M16x60 | EA | 8 | 296 | 2368 | 0 | 0 | 0 | 0 | 296 | 2368 |  |  | 0 | 0 | 0 |  |  |  | 1
56940330080 | 53100287011 | 평와샤 | 호칭경16 | EA | 16 | 27 | 432 | 0 | 0 | 0 | 0 | 27 | 432 |  |  | 0 | 0 | 0 |  |  |  | 1
56940330080 | 53300197251 | 패킹 | 후렌지패킹, D80 | EA | 1 | 600 | 600 | 0 | 0 | 0 | 0 | 600 | 600 |  |  | 0 | 0 | 0 |  |  |  | 1
56940330080 | 56940120080 | 강관용접 | D80 | 개소 | 1 | 1182 | 1182 | 20473 | 20473 | 0 | 0 | 21655 | 21655 | 56940120080 |  | 0 | 0 | 0 |  |  |  | 1
|  | [ 합 계 ] |  |  |  |  | 10252 |  | 20473 |  | 0 |  | 30725
56940330090 용접합후렌지 D100 개소
56940330090 | 47305257109 | 플랜지(FLANGE) | 플랜지 (10KG) D100 | EA | 1 | 6230 | 6230 | 0 | 0 | 0 | 0 | 6230 | 6230 |  |  | 0 | 0 | 0 |  |  |  | 1
56940330090 | 53060037139 | 볼트너트 | M16x60 | EA | 8 | 296 | 2368 | 0 | 0 | 0 | 0 | 296 | 2368 |  |  | 0 | 0 | 0 |  |  |  | 1
56940330090 | 53100287011 | 평와샤 | 호칭경16 | EA | 16 | 27 | 432 | 0 | 0 | 0 | 0 | 27 | 432 |  |  | 0 | 0 | 0 |  |  |  | 1
56940330090 | 53300197253 | 패킹 | 후렌지패킹, D100 | EA | 1 | 690 | 690 | 0 | 0 | 0 | 0 | 690 | 690 |  |  | 0 | 0 | 0 |  |  |  | 1
56940330090 | 56940120090 | 강관용접 | D100 | 개소 | 1 | 1602 | 1602 | 25718 | 25718 | 0 | 0 | 27320 | 27320 | 56940120090 |  | 0 | 0 | 0 |  |  |  | 1
|  | [ 합 계 ] |  |  |  |  | 11322 |  | 25718 |  | 0 |  | 37040
56940510060 일반행거(달대볼트) D50 개소
56940510060 | 53400537011 | 행거 | 파이프행거(일반) 50A | EA | 1 | 460 | 460 | 0 | 0 | 0 | 0 | 460 | 460 |  |  | 0 | 0 | 0 |  |  |  | 1
56940510060 | 53060328101 | 행거볼트 | 아연도금, M10×1000 | EA | 1 | 520 | 520 | 0 | 0 | 0 | 0 | 520 | 520 |  |  | 0 | 0 | 0 |  |  |  | 1
56940510060 | 53060807023 | 스트롱앵커 | M10(3/8") | EA | 1 | 100 | 100 | 0 | 0 | 0 | 0 | 100 | 100 |  |  | 0 | 0 | 0 |  |  |  | 1
|  | [ 합 계 ] |  |  |  |  | 1080 |  | 0 |  | 0 |  | 1080
56940510080 일반행거(달대볼트) D80 개소
56940510080 | 53400537015 | 행거 | 파이프행거(일반) 80A | EA | 1 | 680 | 680 | 0 | 0 | 0 | 0 | 680 | 680 |  |  | 0 | 0 | 0 |  |  |  | 1
56940510080 | 53060328101 | 행거볼트 | 아연도금, M10×1000 | EA | 1 | 520 | 520 | 0 | 0 | 0 | 0 | 520 | 520 |  |  | 0 | 0 | 0 |  |  |  | 1
56940510080 | 53060807023 | 스트롱앵커 | M10(3/8") | EA | 1 | 100 | 100 | 0 | 0 | 0 | 0 | 100 | 100 |  |  | 0 | 0 | 0 |  |  |  | 1
|  | [ 합 계 ] |  |  |  |  | 1300 |  | 0 |  | 0 |  | 1300
56940510090 일반행거(달대볼트) D100 개소
56940510090 | 53400537017 | 행거 | 파이프행거(일반) 100A | EA | 1 | 880 | 880 | 0 | 0 | 0 | 0 | 880 | 880 |  |  | 0 | 0 | 0 |  |  |  | 1
56940510090 | 53060328151 | 행거볼트 | 아연도금, M13×1000 | EA | 1 | 2452 | 2452 | 0 | 0 | 0 | 0 | 2452 | 2452 |  |  | 0 | 0 | 0 |  |  |  | 1
56940510090 | 53060807024 | 스트롱앵커 | M13(1/2") | EA | 1 | 274 | 274 | 0 | 0 | 0 | 0 | 274 | 274 |  |  | 0 | 0 | 0 |  |  |  | 1
|  | [ 합 계 ] |  |  |  |  | 3606 |  | 0 |  | 0 |  | 3606
56940510100 일반행거(달대볼트) D125 개소
56940510100 | 53400537019 | 행거 | 파이프행거(일반) 125A | EA | 1 | 1200 | 1200 | 0 | 0 | 0 | 0 | 1200 | 1200 |  |  | 0 | 0 | 0 |  |  |  | 1
56940510100 | 53060328151 | 행거볼트 | 아연도금, M13×1000 | EA | 1 | 2452 | 2452 | 0 | 0 | 0 | 0 | 2452 | 2452 |  |  | 0 | 0 | 0 |  |  |  | 1
56940510100 | 53060807024 | 스트롱앵커 | M13(1/2") | EA | 1 | 274 | 274 | 0 | 0 | 0 | 0 | 274 | 274 |  |  | 0 | 0 | 0 |  |  |  | 1
|  | [ 합 계 ] |  |  |  |  | 3926 |  | 0 |  | 0 |  | 3926
56940510110 일반행거(달대볼트) D150 개소
56940510110 | 53400537021 | 행거 | 파이프행거(일반) 150A | EA | 1 | 2400 | 2400 | 0 | 0 | 0 | 0 | 2400 | 2400 |  |  | 0 | 0 | 0 |  |  |  | 1
56940510110 | 53060328151 | 행거볼트 | 아연도금, M13×1000 | EA | 1 | 2452 | 2452 | 0 | 0 | 0 | 0 | 2452 | 2452 |  |  | 0 | 0 | 0 |  |  |  | 1
56940510110 | 53060807024 | 스트롱앵커 | M13(1/2") | EA | 1 | 274 | 274 | 0 | 0 | 0 | 0 | 274 | 274 |  |  | 0 | 0 | 0 |  |  |  | 1
|  | [ 합 계 ] |  |  |  |  | 5126 |  | 0 |  | 0 |  | 5126
56940510120 일반행거(달대볼트) D200 개소
56940510120 | 53400537023 | 행거 | 파이프행거(일반) 200A | EA | 1 | 2800 | 2800 | 0 | 0 | 0 | 0 | 2800 | 2800 |  |  | 0 | 0 | 0 |  |  |  | 1
56940510120 | 53060328151 | 행거볼트 | 아연도금, M13×1000 | EA | 1 | 2452 | 2452 | 0 | 0 | 0 | 0 | 2452 | 2452 |  |  | 0 | 0 | 0 |  |  |  | 1
56940510120 | 53060807024 | 스트롱앵커 | M13(1/2") | EA | 1 | 274 | 274 | 0 | 0 | 0 | 0 | 274 | 274 |  |  | 0 | 0 | 0 |  |  |  | 1
|  | [ 합 계 ] |  |  |  |  | 5526 |  | 0 |  | 0 |  | 5526
56940510130 일반행거(달대볼트) D250 개소
56940510130 | 53400537025 | 행거 | 파이프행거(일반) 250A | EA | 1 | 4000 | 4000 | 0 | 0 | 0 | 0 | 4000 | 4000 |  |  | 0 | 0 | 0 |  |  |  | 1
56940510130 | 53060328151 | 행거볼트 | 아연도금, M13×1000 | EA | 1 | 2452 | 2452 | 0 | 0 | 0 | 0 | 2452 | 2452 |  |  | 0 | 0 | 0 |  |  |  | 1
56940510130 | 53060807024 | 스트롱앵커 | M13(1/2") | EA | 1 | 274 | 274 | 0 | 0 | 0 | 0 | 274 | 274 |  |  | 0 | 0 | 0 |  |  |  | 1
|  | [ 합 계 ] |  |  |  |  | 6726 |  | 0 |  | 0 |  | 6726
56940520010 절연행가(달대볼트) D15 개소
56940520010 | 53400537033 | 행거 | 절연행거 15A | EA | 1 | 400 | 400 | 0 | 0 | 0 | 0 | 400 | 400 |  |  | 0 | 0 | 0 |  |  |  | 1
56940520010 | 53060328101 | 행거볼트 | 아연도금, M10×1000 | EA | 1 | 520 | 520 | 0 | 0 | 0 | 0 | 520 | 520 |  |  | 0 | 0 | 0 |  |  |  | 1
56940520010 | 53060807023 | 스트롱앵커 | M10(3/8") | EA | 1 | 100 | 100 | 0 | 0 | 0 | 0 | 100 | 100 |  |  | 0 | 0 | 0 |  |  |  | 1
|  | [ 합 계 ] |  |  |  |  | 1020 |  | 0 |  | 0 |  | 1020
56940520020 절연행가(달대볼트) D20 개소
56940520020 | 53400537035 | 행거 | 절연행거 20A | EA | 1 | 440 | 440 | 0 | 0 | 0 | 0 | 440 | 440 |  |  | 0 | 0 | 0 |  |  |  | 1
56940520020 | 53060328101 | 행거볼트 | 아연도금, M10×1000 | EA | 1 | 520 | 520 | 0 | 0 | 0 | 0 | 520 | 520 |  |  | 0 | 0 | 0 |  |  |  | 1
56940520020 | 53060807023 | 스트롱앵커 | M10(3/8") | EA | 1 | 100 | 100 | 0 | 0 | 0 | 0 | 100 | 100 |  |  | 0 | 0 | 0 |  |  |  | 1
|  | [ 합 계 ] |  |  |  |  | 1060 |  | 0 |  | 0 |  | 1060
56940520030 절연행가(달대볼트) D25 개소
56940520030 | 53400537037 | 행거 | 절연행거 25A | EA | 1 | 480 | 480 | 0 | 0 | 0 | 0 | 480 | 480 |  |  | 0 | 0 | 0 |  |  |  | 1
56940520030 | 53060328101 | 행거볼트 | 아연도금, M10×1000 | EA | 1 | 520 | 520 | 0 | 0 | 0 | 0 | 520 | 520 |  |  | 0 | 0 | 0 |  |  |  | 1
56940520030 | 53060807023 | 스트롱앵커 | M10(3/8") | EA | 1 | 100 | 100 | 0 | 0 | 0 | 0 | 100 | 100 |  |  | 0 | 0 | 0 |  |  |  | 1
|  | [ 합 계 ] |  |  |  |  | 1100 |  | 0 |  | 0 |  | 1100
56940520040 절연행가(달대볼트) D32 개소
56940520040 | 53400537039 | 행거 | 절연행거 32A | EA | 1 | 560 | 560 | 0 | 0 | 0 | 0 | 560 | 560 |  |  | 0 | 0 | 0 |  |  |  | 1
56940520040 | 53060328101 | 행거볼트 | 아연도금, M10×1000 | EA | 1 | 520 | 520 | 0 | 0 | 0 | 0 | 520 | 520 |  |  | 0 | 0 | 0 |  |  |  | 1
56940520040 | 53060807023 | 스트롱앵커 | M10(3/8") | EA | 1 | 100 | 100 | 0 | 0 | 0 | 0 | 100 | 100 |  |  | 0 | 0 | 0 |  |  |  | 1
|  | [ 합 계 ] |  |  |  |  | 1180 |  | 0 |  | 0 |  | 1180
56940520050 절연행가(달대볼트) D40 개소
56940520050 | 53400537041 | 행거 | 절연행거 40A | EA | 1 | 600 | 600 | 0 | 0 | 0 | 0 | 600 | 600 |  |  | 0 | 0 | 0 |  |  |  | 1
56940520050 | 53060328101 | 행거볼트 | 아연도금, M10×1000 | EA | 1 | 520 | 520 | 0 | 0 | 0 | 0 | 520 | 520 |  |  | 0 | 0 | 0 |  |  |  | 1
56940520050 | 53060807023 | 스트롱앵커 | M10(3/8") | EA | 1 | 100 | 100 | 0 | 0 | 0 | 0 | 100 | 100 |  |  | 0 | 0 | 0 |  |  |  | 1
|  | [ 합 계 ] |  |  |  |  | 1220 |  | 0 |  | 0 |  | 1220
56940520060 절연행가(달대볼트) D50 개소
56940520060 | 53400537043 | 행거 | 절연행거 50A | EA | 1 | 800 | 800 | 0 | 0 | 0 | 0 | 800 | 800 |  |  | 0 | 0 | 0 |  |  |  | 1
56940520060 | 53060328101 | 행거볼트 | 아연도금, M10×1000 | EA | 1 | 520 | 520 | 0 | 0 | 0 | 0 | 520 | 520 |  |  | 0 | 0 | 0 |  |  |  | 1
56940520060 | 53060807023 | 스트롱앵커 | M10(3/8") | EA | 1 | 100 | 100 | 0 | 0 | 0 | 0 | 100 | 100 |  |  | 0 | 0 | 0 |  |  |  | 1
|  | [ 합 계 ] |  |  |  |  | 1420 |  | 0 |  | 0 |  | 1420
56940520070 절연행가(달대볼트) D65 개소
56940520070 | 53400537045 | 행거 | 절연행거 65A | EA | 1 | 960 | 960 | 0 | 0 | 0 | 0 | 960 | 960 |  |  | 0 | 0 | 0 |  |  |  | 1
56940520070 | 53060328101 | 행거볼트 | 아연도금, M10×1000 | EA | 1 | 520 | 520 | 0 | 0 | 0 | 0 | 520 | 520 |  |  | 0 | 0 | 0 |  |  |  | 1
56940520070 | 53060807023 | 스트롱앵커 | M10(3/8") | EA | 1 | 100 | 100 | 0 | 0 | 0 | 0 | 100 | 100 |  |  | 0 | 0 | 0 |  |  |  | 1
|  | [ 합 계 ] |  |  |  |  | 1580 |  | 0 |  | 0 |  | 1580
56940520080 절연행가(달대볼트) D80 개소
56940520080 | 53400537047 | 행거 | 절연행거 80A | EA | 1 | 1440 | 1440 | 0 | 0 | 0 | 0 | 1440 | 1440 |  |  | 0 | 0 | 0 |  |  |  | 1
56940520080 | 53060328101 | 행거볼트 | 아연도금, M10×1000 | EA | 1 | 520 | 520 | 0 | 0 | 0 | 0 | 520 | 520 |  |  | 0 | 0 | 0 |  |  |  | 1
56940520080 | 53060807023 | 스트롱앵커 | M10(3/8") | EA | 1 | 100 | 100 | 0 | 0 | 0 | 0 | 100 | 100 |  |  | 0 | 0 | 0 |  |  |  | 1
|  | [ 합 계 ] |  |  |  |  | 2060 |  | 0 |  | 0 |  | 2060
56940610020 강관스리브(지수판제외,벽체) D20 개소
56940610020 | 47100487004 | 배관용 탄소강관 | 백관 (SPP), D32, 반제품 | M | 0.3 | 3122 | 936.6 | 0 | 0 | 0 | 0 | 3122 | 936.6 |  |  | 0 | 0 | 0 |  |  |  | 1
56940610020 | 56940210040 | 강관절단 | D32 | 개소 | 1 | 23 | 23 | 0 | 0 | 0 | 0 | 23 | 23 | 56940210040 |  | 0 | 0 | 0 |  |  |  | 1
56940610020 | 47303007007 | 코킹콤파운드 |  | kg | 0.084 | 11760 | 987.8 | 0 | 0 | 0 | 0 | 11760 | 987.8 |  |  | 0 | 0 | 0 |  |  |  | 1
56940610020 | 56900017030 | 노무비 | 배관공 | 인 | 0.06 | 0 | 0 | 148689 | 8921.3 | 0 | 0 | 148689 | 8921.3 |  |  | 0 | 0 | 0 |  |  | 3 | 1
56940610020 | 56900017041 | 노무비 | 보통인부 | 인 | 0.012 | 0 | 0 | 109819 | 1317.8 | 0 | 0 | 109819 | 1317.8 |  |  | 0 | 0 | 0 |  |  | 3 | 1
56940610020 | PPS00000003 | 공구손료 | 노무비의 3% | 식 | 1 | 307.17 | 307.1 | 0 | 0 | 0 | 0 | 307.1 | 307.1 |  | 263 | 1 | 0 | 0.03 |  |  |  | 1
|  | [ 합 계 ] |  |  |  |  | 2254 |  | 10239 |  | 0 |  | 12493
56940610050 강관스리브(지수판제외,벽체) D40 개소
56940610050 | 47100487007 | 배관용 탄소강관 | 백관 (SPP), D65, 반제품 | M | 0.3 | 6459 | 1937.7 | 0 | 0 | 0 | 0 | 6459 | 1937.7 |  |  | 0 | 0 | 0 |  |  |  | 1
56940610050 | 56940210070 | 강관절단 | D65 | 개소 | 1 | 40 | 40 | 0 | 0 | 0 | 0 | 40 | 40 | 56940210070 |  | 0 | 0 | 0 |  |  |  | 1
56940610050 | 47303007007 | 코킹콤파운드 |  | kg | 0.2 | 11760 | 2352 | 0 | 0 | 0 | 0 | 11760 | 2352 |  |  | 0 | 0 | 0 |  |  |  | 1
56940610050 | 56900017030 | 노무비 | 배관공 | 인 | 0.06 | 0 | 0 | 148689 | 8921.3 | 0 | 0 | 148689 | 8921.3 |  |  | 0 | 0 | 0 |  |  | 3 | 1
56940610050 | 56900017041 | 노무비 | 보통인부 | 인 | 0.012 | 0 | 0 | 109819 | 1317.8 | 0 | 0 | 109819 | 1317.8 |  |  | 0 | 0 | 0 |  |  | 3 | 1
56940610050 | PPS00000003 | 공구손료 | 노무비의 3% | 식 | 1 | 307.17 | 307.1 | 0 | 0 | 0 | 0 | 307.1 | 307.1 |  | 272 | 1 | 0 | 0.03 |  |  |  | 1
|  | [ 합 계 ] |  |  |  |  | 4636 |  | 10239 |  | 0 |  | 14875
56940610060 강관스리브(지수판제외,벽체) D50 개소
56940610060 | 47100487008 | 배관용 탄소강관 | 백관 (SPP), D80, 반제품 | M | 0.3 | 8388 | 2516.4 | 0 | 0 | 0 | 0 | 8388 | 2516.4 |  |  | 0 | 0 | 0 |  |  |  | 1
56940610060 | 56940210080 | 강관절단 | D80 | 개소 | 1 | 52 | 52 | 0 | 0 | 0 | 0 | 52 | 52 | 56940210080 |  | 0 | 0 | 0 |  |  |  | 1
56940610060 | 47303007007 | 코킹콤파운드 |  | kg | 0.25 | 11760 | 2940 | 0 | 0 | 0 | 0 | 11760 | 2940 |  |  | 0 | 0 | 0 |  |  |  | 1
56940610060 | 56900017030 | 노무비 | 배관공 | 인 | 0.06 | 0 | 0 | 148689 | 8921.3 | 0 | 0 | 148689 | 8921.3 |  |  | 0 | 0 | 0 |  |  | 3 | 1
56940610060 | 56900017041 | 노무비 | 보통인부 | 인 | 0.012 | 0 | 0 | 109819 | 1317.8 | 0 | 0 | 109819 | 1317.8 |  |  | 0 | 0 | 0 |  |  | 3 | 1
56940610060 | PPS00000003 | 공구손료 | 노무비의 3% | 식 | 1 | 307.17 | 307.1 | 0 | 0 | 0 | 0 | 307.1 | 307.1 |  | 281 | 1 | 0 | 0.03 |  |  |  | 1
|  | [ 합 계 ] |  |  |  |  | 5815 |  | 10239 |  | 0 |  | 16054
56940610070 강관스리브(지수판제외,벽체) D65 개소
56940610070 | 47100487009 | 배관용 탄소강관 | 백관 (SPP), D100, 반제품 | M | 0.3 | 12029 | 3608.7 | 0 | 0 | 0 | 0 | 12029 | 3608.7 |  |  | 0 | 0 | 0 |  |  |  | 1
56940610070 | 56940210090 | 강관절단 | D100 | 개소 | 1 | 102 | 102 | 0 | 0 | 0 | 0 | 102 | 102 | 56940210090 |  | 0 | 0 | 0 |  |  |  | 1
56940610070 | 47303007007 | 코킹콤파운드 |  | kg | 0.388 | 11760 | 4562.8 | 0 | 0 | 0 | 0 | 11760 | 4562.8 |  |  | 0 | 0 | 0 |  |  |  | 1
56940610070 | 56900017030 | 노무비 | 배관공 | 인 | 0.069 | 0 | 0 | 148689 | 10259.5 | 0 | 0 | 148689 | 10259.5 |  |  | 0 | 0 | 0 |  |  | 3 | 1
56940610070 | 56900017041 | 노무비 | 보통인부 | 인 | 0.018 | 0 | 0 | 109819 | 1976.7 | 0 | 0 | 109819 | 1976.7 |  |  | 0 | 0 | 0 |  |  | 3 | 1
56940610070 | PPS00000003 | 공구손료 | 노무비의 3% | 식 | 1 | 367.08 | 367 | 0 | 0 | 0 | 0 | 367 | 367 |  | 290 | 1 | 0 | 0.03 |  |  |  | 1
|  | [ 합 계 ] |  |  |  |  | 8640 |  | 12236 |  | 0 |  | 20876
56940610080 강관스리브(지수판제외,벽체) D80 개소
56940610080 | 47100487010 | 배관용 탄소강관 | 백관 (SPP), D125, 반제품 | M | 0.3 | 15941 | 4782.3 | 0 | 0 | 0 | 0 | 15941 | 4782.3 |  |  | 0 | 0 | 0 |  |  |  | 1
56940610080 | 56940210100 | 강관절단 | D125 | 개소 | 1 | 187 | 187 | 0 | 0 | 0 | 0 | 187 | 187 | 56940210100 |  | 0 | 0 | 0 |  |  |  | 1
56940610080 | 47303007007 | 코킹콤파운드 |  | kg | 1.11 | 11760 | 13053.6 | 0 | 0 | 0 | 0 | 11760 | 13053.6 |  |  | 0 | 0 | 0 |  |  |  | 1
56940610080 | 56900017030 | 노무비 | 배관공 | 인 | 0.069 | 0 | 0 | 148689 | 10259.5 | 0 | 0 | 148689 | 10259.5 |  |  | 0 | 0 | 0 |  |  | 3 | 1
56940610080 | 56900017041 | 노무비 | 보통인부 | 인 | 0.018 | 0 | 0 | 109819 | 1976.7 | 0 | 0 | 109819 | 1976.7 |  |  | 0 | 0 | 0 |  |  | 3 | 1
56940610080 | PPS00000003 | 공구손료 | 노무비의 3% | 식 | 1 | 367.08 | 367 | 0 | 0 | 0 | 0 | 367 | 367 |  | 299 | 1 | 0 | 0.03 |  |  |  | 1
|  | [ 합 계 ] |  |  |  |  | 18389 |  | 12236 |  | 0 |  | 30625
56940610090 강관스리브(지수판제외,벽체) D100 개소
56940610090 | 47100487011 | 배관용 탄소강관 | 백관 (SPP), D150, 반제품 | M | 0.3 | 18936 | 5680.8 | 0 | 0 | 0 | 0 | 18936 | 5680.8 |  |  | 0 | 0 | 0 |  |  |  | 1
56940610090 | 56940210110 | 강관절단 | D150 | 개소 | 1 | 289 | 289 | 0 | 0 | 0 | 0 | 289 | 289 | 56940210110 |  | 0 | 0 | 0 |  |  |  | 1
56940610090 | 47303007007 | 코킹콤파운드 |  | kg | 1.36 | 11760 | 15993.6 | 0 | 0 | 0 | 0 | 11760 | 15993.6 |  |  | 0 | 0 | 0 |  |  |  | 1
56940610090 | 56900017030 | 노무비 | 배관공 | 인 | 0.069 | 0 | 0 | 148689 | 10259.5 | 0 | 0 | 148689 | 10259.5 |  |  | 0 | 0 | 0 |  |  | 3 | 1
56940610090 | 56900017041 | 노무비 | 보통인부 | 인 | 0.018 | 0 | 0 | 109819 | 1976.7 | 0 | 0 | 109819 | 1976.7 |  |  | 0 | 0 | 0 |  |  | 3 | 1
56940610090 | PPS00000003 | 공구손료 | 노무비의 3% | 식 | 1 | 367.08 | 367 | 0 | 0 | 0 | 0 | 367 | 367 |  | 308 | 1 | 0 | 0.03 |  |  |  | 1
|  | [ 합 계 ] |  |  |  |  | 22330 |  | 12236 |  | 0 |  | 34566
56940610100 강관스리브(지수판제외,벽체) D125 개소
56940610100 | 47100487012 | 배관용 탄소강관 | 백관 (SPP), D200, 반제품 | M | 0.3 | 29977 | 8993.1 | 0 | 0 | 0 | 0 | 29977 | 8993.1 |  |  | 0 | 0 | 0 |  |  |  | 1
56940610100 | 56940210120 | 강관절단 | D200 | 개소 | 1 | 476 | 476 | 0 | 0 | 0 | 0 | 476 | 476 | 56940210120 |  | 0 | 0 | 0 |  |  |  | 1
56940610100 | 47303007007 | 코킹콤파운드 |  | kg | 1.63 | 11760 | 19168.8 | 0 | 0 | 0 | 0 | 11760 | 19168.8 |  |  | 0 | 0 | 0 |  |  |  | 1
56940610100 | 56900017030 | 노무비 | 배관공 | 인 | 0.085 | 0 | 0 | 148689 | 12638.5 | 0 | 0 | 148689 | 12638.5 |  |  | 0 | 0 | 0 |  |  | 3 | 1
56940610100 | 56900017041 | 노무비 | 보통인부 | 인 | 0.029 | 0 | 0 | 109819 | 3184.7 | 0 | 0 | 109819 | 3184.7 |  |  | 0 | 0 | 0 |  |  | 3 | 1
56940610100 | PPS00000003 | 공구손료 | 노무비의 3% | 식 | 1 | 474.69 | 474.6 | 0 | 0 | 0 | 0 | 474.6 | 474.6 |  | 317 | 1 | 0 | 0.03 |  |  |  | 1
|  | [ 합 계 ] |  |  |  |  | 29112 |  | 15823 |  | 0 |  | 44935
56940610110 강관스리브(지수판제외,벽체) D150 개소
56940610110 | 47100487013 | 배관용 탄소강관 | 백관 (SPP), D250, 반제품 | M | 0.3 | 42328 | 12698.4 | 0 | 0 | 0 | 0 | 42328 | 12698.4 |  |  | 0 | 0 | 0 |  |  |  | 1
56940610110 | 56940210130 | 강관절단 | D250 | 개소 | 1 | 835 | 835 | 0 | 0 | 0 | 0 | 835 | 835 | 56940210130 |  | 0 | 0 | 0 |  |  |  | 1
56940610110 | 47303007007 | 코킹콤파운드 |  | kg | 5.14 | 11760 | 60446.4 | 0 | 0 | 0 | 0 | 11760 | 60446.4 |  |  | 0 | 0 | 0 |  |  |  | 1
56940610110 | 56900017030 | 노무비 | 배관공 | 인 | 0.085 | 0 | 0 | 148689 | 12638.5 | 0 | 0 | 148689 | 12638.5 |  |  | 0 | 0 | 0 |  |  | 3 | 1
56940610110 | 56900017041 | 노무비 | 보통인부 | 인 | 0.029 | 0 | 0 | 109819 | 3184.7 | 0 | 0 | 109819 | 3184.7 |  |  | 0 | 0 | 0 |  |  | 3 | 1
56940610110 | PPS00000003 | 공구손료 | 노무비의 3% | 식 | 1 | 474.69 | 474.6 | 0 | 0 | 0 | 0 | 474.6 | 474.6 |  | 326 | 1 | 0 | 0.03 |  |  |  | 1
|  | [ 합 계 ] |  |  |  |  | 74454 |  | 15823 |  | 0 |  | 90277
56940610350 강관스리브(지수판제외,바닥) D40 개소
56940610350 | 47100487007 | 배관용 탄소강관 | 백관 (SPP), D65, 반제품 | M | 0.3 | 6459 | 1937.7 | 0 | 0 | 0 | 0 | 6459 | 1937.7 |  |  | 0 | 0 | 0 |  |  |  | 1
56940610350 | 56940210070 | 강관절단 | D65 | 개소 | 1 | 40 | 40 | 0 | 0 | 0 | 0 | 40 | 40 | 56940210070 |  | 0 | 0 | 0 |  |  |  | 1
56940610350 | 47303007007 | 코킹콤파운드 |  | kg | 0.2 | 11760 | 2352 | 0 | 0 | 0 | 0 | 11760 | 2352 |  |  | 0 | 0 | 0 |  |  |  | 1
56940610350 | 56900017030 | 노무비 | 배관공 | 인 | 0.043 | 0 | 0 | 148689 | 6393.6 | 0 | 0 | 148689 | 6393.6 |  |  | 0 | 0 | 0 |  |  | 3 | 1
56940610350 | 56900017041 | 노무비 | 보통인부 | 인 | 0.022 | 0 | 0 | 109819 | 2416 | 0 | 0 | 109819 | 2416 |  |  | 0 | 0 | 0 |  |  | 3 | 1
56940610350 | PPS00000003 | 공구손료 | 노무비의 3% | 식 | 1 | 264.28 | 264.2 | 0 | 0 | 0 | 0 | 264.2 | 264.2 |  | 335 | 1 | 0 | 0.03 |  |  |  | 1
|  | [ 합 계 ] |  |  |  |  | 4593 |  | 8809 |  | 0 |  | 13402
56940610360 강관스리브(지수판제외,바닥) D50 개소
56940610360 | 47100487008 | 배관용 탄소강관 | 백관 (SPP), D80, 반제품 | M | 0.3 | 8388 | 2516.4 | 0 | 0 | 0 | 0 | 8388 | 2516.4 |  |  | 0 | 0 | 0 |  |  |  | 1
56940610360 | 56940210080 | 강관절단 | D80 | 개소 | 1 | 52 | 52 | 0 | 0 | 0 | 0 | 52 | 52 | 56940210080 |  | 0 | 0 | 0 |  |  |  | 1
56940610360 | 47303007007 | 코킹콤파운드 |  | kg | 0.25 | 11760 | 2940 | 0 | 0 | 0 | 0 | 11760 | 2940 |  |  | 0 | 0 | 0 |  |  |  | 1
56940610360 | 56900017030 | 노무비 | 배관공 | 인 | 0.043 | 0 | 0 | 148689 | 6393.6 | 0 | 0 | 148689 | 6393.6 |  |  | 0 | 0 | 0 |  |  | 3 | 1
56940610360 | 56900017041 | 노무비 | 보통인부 | 인 | 0.022 | 0 | 0 | 109819 | 2416 | 0 | 0 | 109819 | 2416 |  |  | 0 | 0 | 0 |  |  | 3 | 1
56940610360 | PPS00000003 | 공구손료 | 노무비의 3% | 식 | 1 | 264.28 | 264.2 | 0 | 0 | 0 | 0 | 264.2 | 264.2 |  | 344 | 1 | 0 | 0.03 |  |  |  | 1
|  | [ 합 계 ] |  |  |  |  | 5772 |  | 8809 |  | 0 |  | 14581
56940610370 강관스리브(지수판제외,바닥) D65 개소
56940610370 | 47100487009 | 배관용 탄소강관 | 백관 (SPP), D100, 반제품 | M | 0.3 | 12029 | 3608.7 | 0 | 0 | 0 | 0 | 12029 | 3608.7 |  |  | 0 | 0 | 0 |  |  |  | 1
56940610370 | 56940210090 | 강관절단 | D100 | 개소 | 1 | 102 | 102 | 0 | 0 | 0 | 0 | 102 | 102 | 56940210090 |  | 0 | 0 | 0 |  |  |  | 1
56940610370 | 47303007007 | 코킹콤파운드 |  | kg | 0.388 | 11760 | 4562.8 | 0 | 0 | 0 | 0 | 11760 | 4562.8 |  |  | 0 | 0 | 0 |  |  |  | 1
56940610370 | 56900017030 | 노무비 | 배관공 | 인 | 0.055 | 0 | 0 | 148689 | 8177.8 | 0 | 0 | 148689 | 8177.8 |  |  | 0 | 0 | 0 |  |  | 3 | 1
56940610370 | 56900017041 | 노무비 | 보통인부 | 인 | 0.029 | 0 | 0 | 109819 | 3184.7 | 0 | 0 | 109819 | 3184.7 |  |  | 0 | 0 | 0 |  |  | 3 | 1
56940610370 | PPS00000003 | 공구손료 | 노무비의 3% | 식 | 1 | 340.87 | 340.8 | 0 | 0 | 0 | 0 | 340.8 | 340.8 |  | 353 | 1 | 0 | 0.03 |  |  |  | 1
|  | [ 합 계 ] |  |  |  |  | 8614 |  | 11362 |  | 0 |  | 19976
56940610390 강관스리브(지수판제외,바닥) D100 개소
56940610390 | 47100487011 | 배관용 탄소강관 | 백관 (SPP), D150, 반제품 | M | 0.3 | 18936 | 5680.8 | 0 | 0 | 0 | 0 | 18936 | 5680.8 |  |  | 0 | 0 | 0 |  |  |  | 1
56940610390 | 56940210110 | 강관절단 | D150 | 개소 | 1 | 289 | 289 | 0 | 0 | 0 | 0 | 289 | 289 | 56940210110 |  | 0 | 0 | 0 |  |  |  | 1
56940610390 | 47303007007 | 코킹콤파운드 |  | kg | 1.36 | 11760 | 15993.6 | 0 | 0 | 0 | 0 | 11760 | 15993.6 |  |  | 0 | 0 | 0 |  |  |  | 1
56940610390 | 56900017030 | 노무비 | 배관공 | 인 | 0.055 | 0 | 0 | 148689 | 8177.8 | 0 | 0 | 148689 | 8177.8 |  |  | 0 | 0 | 0 |  |  | 3 | 1
56940610390 | 56900017041 | 노무비 | 보통인부 | 인 | 0.029 | 0 | 0 | 109819 | 3184.7 | 0 | 0 | 109819 | 3184.7 |  |  | 0 | 0 | 0 |  |  | 3 | 1
56940610390 | PPS00000003 | 공구손료 | 노무비의 3% | 식 | 1 | 340.87 | 340.8 | 0 | 0 | 0 | 0 | 340.8 | 340.8 |  | 362 | 1 | 0 | 0.03 |  |  |  | 1
|  | [ 합 계 ] |  |  |  |  | 22304 |  | 11362 |  | 0 |  | 33666
56940620060 강관스리브(지수판포함,벽체) D50 개소
56940620060 | 47100487008 | 배관용 탄소강관 | 백관 (SPP), D80, 반제품 | M | 0.3 | 8388 | 2516.4 | 0 | 0 | 0 | 0 | 8388 | 2516.4 |  |  | 0 | 0 | 0 |  |  |  | 1
56940620060 | 56940210080 | 강관절단 | D80 | 개소 | 1 | 52 | 52 | 0 | 0 | 0 | 0 | 52 | 52 | 56940210080 |  | 0 | 0 | 0 |  |  |  | 1
56940620060 | 95150507061 | 열연강판 | 3.2t*914*1829 | KG | 0.559 | 628 | 351 | 0 | 0 | 0 | 0 | 628 | 351 |  |  | 0 | 0 | 0 |  |  |  | 1
56940620060 | 56940230010 | 강판절단 | 3MM | M | 0.748 | 205 | 153.3 | 879 | 657.4 | 0 | 0 | 1084 | 810.7 | 56940230010 |  | 0 | 0 | 0 |  |  |  | 1
56940620060 | 56940160010 | 강판용접 | 3MM | M | 0.56 | 816 | 456.9 | 6276 | 3514.5 | 0 | 0 | 7092 | 3971.4 | 56940160010 |  | 0 | 0 | 0 |  |  |  | 1
56940620060 | 47303007007 | 코킹콤파운드 |  | kg | 0.25 | 11760 | 2940 | 0 | 0 | 0 | 0 | 11760 | 2940 |  |  | 0 | 0 | 0 |  |  |  | 1
56940620060 | 56900017030 | 노무비 | 배관공 | 인 | 0.06 | 0 | 0 | 148689 | 8921.3 | 0 | 0 | 148689 | 8921.3 |  |  | 0 | 0 | 0 |  |  | 3 | 1
56940620060 | 56900017041 | 노무비 | 보통인부 | 인 | 0.012 | 0 | 0 | 109819 | 1317.8 | 0 | 0 | 109819 | 1317.8 |  |  | 0 | 0 | 0 |  |  | 3 | 1
56940620060 | PPS00000003 | 공구손료 | 노무비의 3% | 식 | 1 | 307.17 | 307.1 | 0 | 0 | 0 | 0 | 307.1 | 307.1 |  | 374 | 1 | 0 | 0.03 |  |  |  | 1
|  | [ 합 계 ] |  |  |  |  | 6776 |  | 14411 |  | 0 |  | 21187
56940620080 강관스리브(지수판포함,벽체) D80 개소
56940620080 | 47100487010 | 배관용 탄소강관 | 백관 (SPP), D125, 반제품 | M | 0.3 | 15941 | 4782.3 | 0 | 0 | 0 | 0 | 15941 | 4782.3 |  |  | 0 | 0 | 0 |  |  |  | 1
56940620080 | 56940210100 | 강관절단 | D125 | 개소 | 1 | 187 | 187 | 0 | 0 | 0 | 0 | 187 | 187 | 56940210100 |  | 0 | 0 | 0 |  |  |  | 1
56940620080 | 95150507061 | 열연강판 | 3.2t*914*1829 | KG | 1.004 | 628 | 630.5 | 0 | 0 | 0 | 0 | 628 | 630.5 |  |  | 0 | 0 | 0 |  |  |  | 1
56940620080 | 56940230010 | 강판절단 | 3MM | M | 1.066 | 205 | 218.5 | 879 | 937 | 0 | 0 | 1084 | 1155.5 | 56940230010 |  | 0 | 0 | 0 |  |  |  | 1
56940620080 | 56940160010 | 강판용접 | 3MM | M | 0.878 | 816 | 716.4 | 6276 | 5510.3 | 0 | 0 | 7092 | 6226.7 | 56940160010 |  | 0 | 0 | 0 |  |  |  | 1
56940620080 | 47303007007 | 코킹콤파운드 |  | kg | 1.11 | 11760 | 13053.6 | 0 | 0 | 0 | 0 | 11760 | 13053.6 |  |  | 0 | 0 | 0 |  |  |  | 1
56940620080 | 56900017030 | 노무비 | 배관공 | 인 | 0.069 | 0 | 0 | 148689 | 10259.5 | 0 | 0 | 148689 | 10259.5 |  |  | 0 | 0 | 0 |  |  | 3 | 1
56940620080 | 56900017041 | 노무비 | 보통인부 | 인 | 0.018 | 0 | 0 | 109819 | 1976.7 | 0 | 0 | 109819 | 1976.7 |  |  | 0 | 0 | 0 |  |  | 3 | 1
56940620080 | PPS00000003 | 공구손료 | 노무비의 3% | 식 | 1 | 367.08 | 367 | 0 | 0 | 0 | 0 | 367 | 367 |  | 386 | 1 | 0 | 0.03 |  |  |  | 1
|  | [ 합 계 ] |  |  |  |  | 19955 |  | 18683 |  | 0 |  | 38638
56940620090 강관스리브(지수판포함,벽체) D100 개소
56940620090 | 47100487011 | 배관용 탄소강관 | 백관 (SPP), D150, 반제품 | M | 0.3 | 18936 | 5680.8 | 0 | 0 | 0 | 0 | 18936 | 5680.8 |  |  | 0 | 0 | 0 |  |  |  | 1
56940620090 | 56940210110 | 강관절단 | D150 | 개소 | 1 | 289 | 289 | 0 | 0 | 0 | 0 | 289 | 289 | 56940210110 |  | 0 | 0 | 0 |  |  |  | 1
56940620090 | 95150507061 | 열연강판 | 3.2t*914*1829 | KG | 1.275 | 628 | 800.7 | 0 | 0 | 0 | 0 | 628 | 800.7 |  |  | 0 | 0 | 0 |  |  |  | 1
56940620090 | 56940230010 | 강판절단 | 3MM | M | 1.226 | 205 | 251.3 | 879 | 1077.6 | 0 | 0 | 1084 | 1328.9 | 56940230010 |  | 0 | 0 | 0 |  |  |  | 1
56940620090 | 56940160010 | 강판용접 | 3MM | M | 1.038 | 816 | 847 | 6276 | 6514.4 | 0 | 0 | 7092 | 7361.4 | 56940160010 |  | 0 | 0 | 0 |  |  |  | 1
56940620090 | 47303007007 | 코킹콤파운드 |  | kg | 1.36 | 11760 | 15993.6 | 0 | 0 | 0 | 0 | 11760 | 15993.6 |  |  | 0 | 0 | 0 |  |  |  | 1
56940620090 | 56900017030 | 노무비 | 배관공 | 인 | 0.069 | 0 | 0 | 148689 | 10259.5 | 0 | 0 | 148689 | 10259.5 |  |  | 0 | 0 | 0 |  |  | 3 | 1
56940620090 | 56900017041 | 노무비 | 보통인부 | 인 | 0.018 | 0 | 0 | 109819 | 1976.7 | 0 | 0 | 109819 | 1976.7 |  |  | 0 | 0 | 0 |  |  | 3 | 1
56940620090 | PPS00000003 | 공구손료 | 노무비의 3% | 식 | 1 | 367.08 | 367 | 0 | 0 | 0 | 0 | 367 | 367 |  | 398 | 1 | 0 | 0.03 |  |  |  | 1
|  | [ 합 계 ] |  |  |  |  | 24229 |  | 19828 |  | 0 |  | 44057
56940620100 강관스리브(지수판포함,벽체) D125 개소
56940620100 | 47100487012 | 배관용 탄소강관 | 백관 (SPP), D200, 반제품 | M | 0.3 | 29977 | 8993.1 | 0 | 0 | 0 | 0 | 29977 | 8993.1 |  |  | 0 | 0 | 0 |  |  |  | 1
56940620100 | 56940210120 | 강관절단 | D200 | 개소 | 1 | 476 | 476 | 0 | 0 | 0 | 0 | 476 | 476 | 56940210120 |  | 0 | 0 | 0 |  |  |  | 1
56940620100 | 95150507061 | 열연강판 | 3.2t*914*1829 | KG | 1.919 | 628 | 1205.1 | 0 | 0 | 0 | 0 | 628 | 1205.1 |  |  | 0 | 0 | 0 |  |  |  | 1
56940620100 | 56940230010 | 강판절단 | 3MM | M | 1.547 | 205 | 317.1 | 879 | 1359.8 | 0 | 0 | 1084 | 1676.9 | 56940230010 |  | 0 | 0 | 0 |  |  |  | 1
56940620100 | 56940160010 | 강판용접 | 3MM | M | 1.358 | 816 | 1108.1 | 6276 | 8522.8 | 0 | 0 | 7092 | 9630.9 | 56940160010 |  | 0 | 0 | 0 |  |  |  | 1
56940620100 | 47303007007 | 코킹콤파운드 |  | kg | 1.63 | 11760 | 19168.8 | 0 | 0 | 0 | 0 | 11760 | 19168.8 |  |  | 0 | 0 | 0 |  |  |  | 1
56940620100 | 56900017030 | 노무비 | 배관공 | 인 | 0.085 | 0 | 0 | 148689 | 12638.5 | 0 | 0 | 148689 | 12638.5 |  |  | 0 | 0 | 0 |  |  | 3 | 1
56940620100 | 56900017041 | 노무비 | 보통인부 | 인 | 0.029 | 0 | 0 | 109819 | 3184.7 | 0 | 0 | 109819 | 3184.7 |  |  | 0 | 0 | 0 |  |  | 3 | 1
56940620100 | PPS00000003 | 공구손료 | 노무비의 3% | 식 | 1 | 474.69 | 474.6 | 0 | 0 | 0 | 0 | 474.6 | 474.6 |  | 410 | 1 | 0 | 0.03 |  |  |  | 1
|  | [ 합 계 ] |  |  |  |  | 31742 |  | 25705 |  | 0 |  | 57447
56940620110 강관스리브(지수판포함,벽체) D150 개소
56940620110 | 47100487013 | 배관용 탄소강관 | 백관 (SPP), D250, 반제품 | M | 0.3 | 42328 | 12698.4 | 0 | 0 | 0 | 0 | 42328 | 12698.4 |  |  | 0 | 0 | 0 |  |  |  | 1
56940620110 | 56940210130 | 강관절단 | D250 | 개소 | 1 | 835 | 835 | 0 | 0 | 0 | 0 | 835 | 835 | 56940210130 |  | 0 | 0 | 0 |  |  |  | 1
56940620110 | 95150507061 | 열연강판 | 3.2t*914*1829 | KG | 2.695 | 628 | 1692.4 | 0 | 0 | 0 | 0 | 628 | 1692.4 |  |  | 0 | 0 | 0 |  |  |  | 1
56940620110 | 56940230010 | 강판절단 | 3MM | M | 1.868 | 205 | 382.9 | 879 | 1641.9 | 0 | 0 | 1084 | 2024.8 | 56940230010 |  | 0 | 0 | 0 |  |  |  | 1
56940620110 | 56940160010 | 강판용접 | 3MM | M | 1.68 | 816 | 1370.8 | 6276 | 10543.6 | 0 | 0 | 7092 | 11914.4 | 56940160010 |  | 0 | 0 | 0 |  |  |  | 1
56940620110 | 47303007007 | 코킹콤파운드 |  | kg | 5.14 | 11760 | 60446.4 | 0 | 0 | 0 | 0 | 11760 | 60446.4 |  |  | 0 | 0 | 0 |  |  |  | 1
56940620110 | 56900017030 | 노무비 | 배관공 | 인 | 0.085 | 0 | 0 | 148689 | 12638.5 | 0 | 0 | 148689 | 12638.5 |  |  | 0 | 0 | 0 |  |  | 3 | 1
56940620110 | 56900017041 | 노무비 | 보통인부 | 인 | 0.029 | 0 | 0 | 109819 | 3184.7 | 0 | 0 | 109819 | 3184.7 |  |  | 0 | 0 | 0 |  |  | 3 | 1
56940620110 | PPS00000003 | 공구손료 | 노무비의 3% | 식 | 1 | 474.69 | 474.6 | 0 | 0 | 0 | 0 | 474.6 | 474.6 |  | 422 | 1 | 0 | 0.03 |  |  |  | 1
|  | [ 합 계 ] |  |  |  |  | 77900 |  | 28008 |  | 0 |  | 105908
56940620120 강관스리브(지수판포함,벽체) D200 개소
56940620120 | 47100487014 | 배관용 탄소강관 | 백관 (SPP), D300, 반제품 | M | 0.3 | 55253 | 16575.9 | 0 | 0 | 0 | 0 | 55253 | 16575.9 |  |  | 0 | 0 | 0 |  |  |  | 1
56940620120 | 56940210140 | 강관절단 | D300 | 개소 | 1 | 1096 | 1096 | 0 | 0 | 0 | 0 | 1096 | 1096 | 56940210140 |  | 0 | 0 | 0 |  |  |  | 1
56940620120 | 95150507061 | 열연강판 | 3.2t*914*1829 | KG | 3.602 | 628 | 2262 | 0 | 0 | 0 | 0 | 628 | 2262 |  |  | 0 | 0 | 0 |  |  |  | 1
56940620120 | 56940230010 | 강판절단 | 3MM | M | 2.188 | 205 | 448.5 | 879 | 1923.2 | 0 | 0 | 1084 | 2371.7 | 56940230010 |  | 0 | 0 | 0 |  |  |  | 1
56940620120 | 56940160010 | 강판용접 | 3MM | M | 2 | 816 | 1632 | 6276 | 12552 | 0 | 0 | 7092 | 14184 | 56940160010 |  | 0 | 0 | 0 |  |  |  | 1
56940620120 | 47303007007 | 코킹콤파운드 |  | kg | 6.37 | 11760 | 74911.2 | 0 | 0 | 0 | 0 | 11760 | 74911.2 |  |  | 0 | 0 | 0 |  |  |  | 1
56940620120 | 56900017030 | 노무비 | 배관공 | 인 | 0.104 | 0 | 0 | 148689 | 15463.6 | 0 | 0 | 148689 | 15463.6 |  |  | 0 | 0 | 0 |  |  | 3 | 1
56940620120 | 56900017041 | 노무비 | 보통인부 | 인 | 0.047 | 0 | 0 | 109819 | 5161.4 | 0 | 0 | 109819 | 5161.4 |  |  | 0 | 0 | 0 |  |  | 3 | 1
56940620120 | PPS00000003 | 공구손료 | 노무비의 3% | 식 | 1 | 618.75 | 618.7 | 0 | 0 | 0 | 0 | 618.7 | 618.7 |  | 434 | 1 | 0 | 0.03 |  |  |  | 1
|  | [ 합 계 ] |  |  |  |  | 97544 |  | 35100 |  | 0 |  | 132644
56940620130 강관스리브(지수판포함,벽체) D250 개소
56940620130 | 47100487015 | 배관용 탄소강관 | 백관 (SPP), D350, 반제품 | M | 0.3 | 67017 | 20105.1 | 0 | 0 | 0 | 0 | 67017 | 20105.1 |  |  | 0 | 0 | 0 |  |  |  | 1
56940620130 | 56940210150 | 강관절단 | D350 | 개소 | 1 | 1292 | 1292 | 0 | 0 | 0 | 0 | 1292 | 1292 | 56940210150 |  | 0 | 0 | 0 |  |  |  | 1
56940620130 | 95150507061 | 열연강판 | 3.2t*914*1829 | KG | 4.126 | 628 | 2591.1 | 0 | 0 | 0 | 0 | 628 | 2591.1 |  |  | 0 | 0 | 0 |  |  |  | 1
56940620130 | 56940230010 | 강판절단 | 3MM | M | 2.772 | 205 | 568.2 | 879 | 2436.5 | 0 | 0 | 1084 | 3004.7 | 56940230010 |  | 0 | 0 | 0 |  |  |  | 1
56940620130 | 56940160010 | 강판용접 | 3MM | M | 2.188 | 816 | 1785.4 | 6276 | 13731.8 | 0 | 0 | 7092 | 15517.2 | 56940160010 |  | 0 | 0 | 0 |  |  |  | 1
56940620130 | 47303007007 | 코킹콤파운드 |  | kg | 7.49 | 11760 | 88082.4 | 0 | 0 | 0 | 0 | 11760 | 88082.4 |  |  | 0 | 0 | 0 |  |  |  | 1
56940620130 | 56900017030 | 노무비 | 배관공 | 인 | 0.104 | 0 | 0 | 148689 | 15463.6 | 0 | 0 | 148689 | 15463.6 |  |  | 0 | 0 | 0 |  |  | 3 | 1
56940620130 | 56900017041 | 노무비 | 보통인부 | 인 | 0.047 | 0 | 0 | 109819 | 5161.4 | 0 | 0 | 109819 | 5161.4 |  |  | 0 | 0 | 0 |  |  | 3 | 1
56940620130 | PPS00000003 | 공구손료 | 노무비의 3% | 식 | 1 | 618.75 | 618.7 | 0 | 0 | 0 | 0 | 618.7 | 618.7 |  | 446 | 1 | 0 | 0.03 |  |  |  | 1
|  | [ 합 계 ] |  |  |  |  | 115042 |  | 36793 |  | 0 |  | 151835
56940620390 강관스리브(지수판포함,바닥) D100 개소
56940620390 | 47100487011 | 배관용 탄소강관 | 백관 (SPP), D150, 반제품 | M | 0.3 | 18936 | 5680.8 | 0 | 0 | 0 | 0 | 18936 | 5680.8 |  |  | 0 | 0 | 0 |  |  |  | 1
56940620390 | 56940210110 | 강관절단 | D150 | 개소 | 1 | 289 | 289 | 0 | 0 | 0 | 0 | 289 | 289 | 56940210110 |  | 0 | 0 | 0 |  |  |  | 1
56940620390 | 95150507061 | 열연강판 | 3.2t*914*1829 | KG | 1.275 | 628 | 800.7 | 0 | 0 | 0 | 0 | 628 | 800.7 |  |  | 0 | 0 | 0 |  |  |  | 1
56940620390 | 56940230010 | 강판절단 | 3MM | M | 1.226 | 205 | 251.3 | 879 | 1077.6 | 0 | 0 | 1084 | 1328.9 | 56940230010 |  | 0 | 0 | 0 |  |  |  | 1
56940620390 | 56940160010 | 강판용접 | 3MM | M | 1.038 | 816 | 847 | 6276 | 6514.4 | 0 | 0 | 7092 | 7361.4 | 56940160010 |  | 0 | 0 | 0 |  |  |  | 1
56940620390 | 47303007007 | 코킹콤파운드 |  | kg | 1.36 | 11760 | 15993.6 | 0 | 0 | 0 | 0 | 11760 | 15993.6 |  |  | 0 | 0 | 0 |  |  |  | 1
56940620390 | 56900017030 | 노무비 | 배관공 | 인 | 0.055 | 0 | 0 | 148689 | 8177.8 | 0 | 0 | 148689 | 8177.8 |  |  | 0 | 0 | 0 |  |  | 3 | 1
56940620390 | 56900017041 | 노무비 | 보통인부 | 인 | 0.029 | 0 | 0 | 109819 | 3184.7 | 0 | 0 | 109819 | 3184.7 |  |  | 0 | 0 | 0 |  |  | 3 | 1
56940620390 | PPS00000003 | 공구손료 | 노무비의 3% | 식 | 1 | 340.87 | 340.8 | 0 | 0 | 0 | 0 | 340.8 | 340.8 |  | 458 | 1 | 0 | 0.03 |  |  |  | 1
|  | [ 합 계 ] |  |  |  |  | 24203 |  | 18954 |  | 0 |  | 43157
56940840100 아티론보온 5TxD15 M
56940840100 | 45400077351 | 관보온재 | 아티론(난연AL), 5TxD15 | M | 1.05 | 219 | 229.9 | 0 | 0 | 0 | 0 | 219 | 229.9 |  |  | 0 | 0 | 0 |  | 2 |  | 1
56940840100 | PPS00000002 | 잡재료비 | 보온재의 3% | 식 | 1 | 6.89 | 6.8 | 0 | 0 | 0 | 0 | 6.8 | 6.8 |  | 463 | 0 | 0 | 0.03 |  |  |  | 1
56940840100 | 53300527130 | 은박테이프 | 0.3T*25W | M | 1.2 | 30 | 36 | 0 | 0 | 0 | 0 | 30 | 36 |  |  | 0 | 0 | 0 |  |  |  | 1
56940840100 | 56900017038 | 노무비 | 보온공 | 인 | 0.023 | 0 | 0 | 133195 | 3063.4 | 0 | 0 | 133195 | 3063.4 |  |  | 0 | 0 | 0 |  |  | 3 | 1
56940840100 | 56900017041 | 노무비 | 보통인부 | 인 | 0.002 | 0 | 0 | 109819 | 219.6 | 0 | 0 | 109819 | 219.6 |  |  | 0 | 0 | 0 |  |  | 3 | 1
56940840100 | PPS00000003 | 공구손료 | 노무비의 3% | 식 | 1 | 98.49 | 98.4 | 0 | 0 | 0 | 0 | 98.4 | 98.4 |  | 467 | 1 | 0 | 0.03 |  |  |  | 1
|  | [ 합 계 ] |  |  |  |  | 371 |  | 3283 |  | 0 |  | 3654
56940840101 아티론보온 5TxD20 M
56940840101 | 45400077352 | 관보온재 | 아티론(난연AL), 5TxD20 | M | 1.05 | 254 | 266.7 | 0 | 0 | 0 | 0 | 254 | 266.7 |  |  | 0 | 0 | 0 |  | 2 |  | 1
56940840101 | PPS00000002 | 잡재료비 | 보온재의 3% | 식 | 1 | 8 | 8 | 0 | 0 | 0 | 0 | 8 | 8 |  | 472 | 0 | 0 | 0.03 |  |  |  | 1
56940840101 | 53300527130 | 은박테이프 | 0.3T*25W | M | 1.2 | 30 | 36 | 0 | 0 | 0 | 0 | 30 | 36 |  |  | 0 | 0 | 0 |  |  |  | 1
56940840101 | 56900017038 | 노무비 | 보온공 | 인 | 0.027 | 0 | 0 | 133195 | 3596.2 | 0 | 0 | 133195 | 3596.2 |  |  | 0 | 0 | 0 |  |  | 3 | 1
56940840101 | 56900017041 | 노무비 | 보통인부 | 인 | 0.002 | 0 | 0 | 109819 | 219.6 | 0 | 0 | 109819 | 219.6 |  |  | 0 | 0 | 0 |  |  | 3 | 1
56940840101 | PPS00000003 | 공구손료 | 노무비의 3% | 식 | 1 | 114.47 | 114.4 | 0 | 0 | 0 | 0 | 114.4 | 114.4 |  | 476 | 1 | 0 | 0.03 |  |  |  | 1
|  | [ 합 계 ] |  |  |  |  | 425 |  | 3815 |  | 0 |  | 4240
56940840102 아티론보온 5TxD25 M
56940840102 | 45400077353 | 관보온재 | 아티론(난연AL), 5TxD25 | M | 1.05 | 300 | 315 | 0 | 0 | 0 | 0 | 300 | 315 |  |  | 0 | 0 | 0 |  | 2 |  | 1
56940840102 | PPS00000002 | 잡재료비 | 보온재의 3% | 식 | 1 | 9.45 | 9.4 | 0 | 0 | 0 | 0 | 9.4 | 9.4 |  | 481 | 0 | 0 | 0.03 |  |  |  | 1
56940840102 | 53300527130 | 은박테이프 | 0.3T*25W | M | 1.2 | 30 | 36 | 0 | 0 | 0 | 0 | 30 | 36 |  |  | 0 | 0 | 0 |  |  |  | 1
56940840102 | 56900017038 | 노무비 | 보온공 | 인 | 0.029 | 0 | 0 | 133195 | 3862.6 | 0 | 0 | 133195 | 3862.6 |  |  | 0 | 0 | 0 |  |  | 3 | 1
56940840102 | 56900017041 | 노무비 | 보통인부 | 인 | 0.002 | 0 | 0 | 109819 | 219.6 | 0 | 0 | 109819 | 219.6 |  |  | 0 | 0 | 0 |  |  | 3 | 1
56940840102 | PPS00000003 | 공구손료 | 노무비의 3% | 식 | 1 | 122.46 | 122.4 | 0 | 0 | 0 | 0 | 122.4 | 122.4 |  | 485 | 1 | 0 | 0.03 |  |  |  | 1
|  | [ 합 계 ] |  |  |  |  | 482 |  | 4082 |  | 0 |  | 4564
56940840455 관보온(아티론+매직) 40TxD50 M
56940840455 | 45400077422 | 관보온재 | 아티론(난연), 40TxD50 | M | 1.05 | 4077 | 4280.8 | 0 | 0 | 0 | 0 | 4077 | 4280.8 |  |  | 0 | 0 | 0 |  | 2 |  | 1
56940840455 | PPS00000002 | 잡재료비 | 보온재의 3% | 식 | 1 | 128.42 | 128.4 | 0 | 0 | 0 | 0 | 128.4 | 128.4 |  | 490 | 0 | 0 | 0.03 |  |  |  | 1
56940840455 | 53300337053 | 슈퍼매직 303 | 0.2t, 100mm*15m | ㎡ | 0.62 | 1100 | 682 | 0 | 0 | 0 | 0 | 1100 | 682 |  |  | 0 | 0 | 0 |  |  |  | 1
56940840455 | 53300337061 | AL 밴드 | 0.3*30W | M | 0.53 | 300 | 159 | 0 | 0 | 0 | 0 | 300 | 159 |  |  | 0 | 0 | 0 |  |  |  | 1
56940840455 | 56900017038 | 노무비 | 보온공 | 인 | 0.075 | 0 | 0 | 133195 | 9989.6 | 0 | 0 | 133195 | 9989.6 |  |  | 0 | 0 | 0 |  |  | 3 | 1
56940840455 | 56900017041 | 노무비 | 보통인부 | 인 | 0.006 | 0 | 0 | 109819 | 658.9 | 0 | 0 | 109819 | 658.9 |  |  | 1 | 0 | 0.03 |  |  | 3 | 1
56940840455 | PPS00000003 | 공구손료 | 노무비의 3% | 식 | 1 | 319.45 | 319.4 | 0 | 0 | 0 | 0 | 319.4 | 319.4 |  | 495 | 1 | 0 | 0.03 |  |  |  | 1
|  | [ 합 계 ] |  |  |  |  | 5569 |  | 10648 |  | 0 |  | 16217
56940840456 관보온(아티론+매직) 40TxD65 M
56940840456 | 45400077423 | 관보온재 | 아티론(난연), 40TxD65 | M | 1.05 | 4671 | 4904.5 | 0 | 0 | 0 | 0 | 4671 | 4904.5 |  |  | 0 | 0 | 0 |  | 2 |  | 1
56940840456 | PPS00000002 | 잡재료비 | 보온재의 3% | 식 | 1 | 147.13 | 147.1 | 0 | 0 | 0 | 0 | 147.1 | 147.1 |  | 500 | 0 | 0 | 0.03 |  |  |  | 1
56940840456 | 53300337053 | 슈퍼매직 303 | 0.2t, 100mm*15m | ㎡ | 0.69 | 1100 | 759 | 0 | 0 | 0 | 0 | 1100 | 759 |  |  | 0 | 0 | 0 |  |  |  | 1
56940840456 | 53300337061 | AL 밴드 | 0.3*30W | M | 0.59 | 300 | 177 | 0 | 0 | 0 | 0 | 300 | 177 |  |  | 0 | 0 | 0 |  |  |  | 1
56940840456 | 56900017038 | 노무비 | 보온공 | 인 | 0.08 | 0 | 0 | 133195 | 10655.6 | 0 | 0 | 133195 | 10655.6 |  |  | 0 | 0 | 0 |  |  | 3 | 1
56940840456 | 56900017041 | 노무비 | 보통인부 | 인 | 0.007 | 0 | 0 | 109819 | 768.7 | 0 | 0 | 109819 | 768.7 |  |  | 1 | 0 | 0.03 |  |  | 3 | 1
56940840456 | PPS00000003 | 공구손료 | 노무비의 3% | 식 | 1 | 342.72 | 342.7 | 0 | 0 | 0 | 0 | 342.7 | 342.7 |  | 505 | 1 | 0 | 0.03 |  |  |  | 1
|  | [ 합 계 ] |  |  |  |  | 6330 |  | 11424 |  | 0 |  | 17754
56940840541 관보온(아티론+매직) 25TxD15 M
56940840541 | 45400077389 | 관보온재 | 아티론(난연), 25TxD15 | M | 1.05 | 1341 | 1408 | 0 | 0 | 0 | 0 | 1341 | 1408 |  |  | 0 | 0 | 0 |  | 2 |  | 1
56940840541 | PPS00000002 | 잡재료비 | 보온재의 3% | 식 | 1 | 42.24 | 42.2 | 0 | 0 | 0 | 0 | 42.2 | 42.2 |  | 510 | 0 | 0 | 0.03 |  |  |  | 1
56940840541 | 53300337053 | 슈퍼매직 303 | 0.2t, 100mm*15m | ㎡ | 0.31 | 1100 | 341 | 0 | 0 | 0 | 0 | 1100 | 341 |  |  | 0 | 0 | 0 |  |  |  | 1
56940840541 | 53300337061 | AL 밴드 | 0.3*30W | M | 0.27 | 300 | 81 | 0 | 0 | 0 | 0 | 300 | 81 |  |  | 0 | 0 | 0 |  |  |  | 1
56940840541 | 56900017038 | 노무비 | 보온공 | 인 | 0.024 | 0 | 0 | 133195 | 3196.6 | 0 | 0 | 133195 | 3196.6 |  |  | 0 | 0 | 0 |  |  | 3 | 1
56940840541 | 56900017041 | 노무비 | 보통인부 | 인 | 0.002 | 0 | 0 | 109819 | 219.6 | 0 | 0 | 109819 | 219.6 |  |  | 1 | 0 | 0.03 |  |  | 3 | 1
56940840541 | PPS00000003 | 공구손료 | 노무비의 3% | 식 | 1 | 102.48 | 102.4 | 0 | 0 | 0 | 0 | 102.4 | 102.4 |  | 515 | 1 | 0 | 0.03 |  |  |  | 1
|  | [ 합 계 ] |  |  |  |  | 1974 |  | 3416 |  | 0 |  | 5390
56940840542 관보온(아티론+매직) 25TxD20 M
56940840542 | 45400077390 | 관보온재 | 아티론(난연), 25TxD20 | M | 1.05 | 1476 | 1549.8 | 0 | 0 | 0 | 0 | 1476 | 1549.8 |  |  | 0 | 0 | 0 |  | 2 |  | 1
56940840542 | PPS00000002 | 잡재료비 | 보온재의 3% | 식 | 1 | 46.49 | 46.4 | 0 | 0 | 0 | 0 | 46.4 | 46.4 |  | 520 | 0 | 0 | 0.03 |  |  |  | 1
56940840542 | 53300337053 | 슈퍼매직 303 | 0.2t, 100mm*15m | ㎡ | 0.33 | 1100 | 363 | 0 | 0 | 0 | 0 | 1100 | 363 |  |  | 0 | 0 | 0 |  |  |  | 1
56940840542 | 53300337061 | AL 밴드 | 0.3*30W | M | 0.29 | 300 | 87 | 0 | 0 | 0 | 0 | 300 | 87 |  |  | 0 | 0 | 0 |  |  |  | 1
56940840542 | 56900017038 | 노무비 | 보온공 | 인 | 0.028 | 0 | 0 | 133195 | 3729.4 | 0 | 0 | 133195 | 3729.4 |  |  | 0 | 0 | 0 |  |  | 3 | 1
56940840542 | 56900017041 | 노무비 | 보통인부 | 인 | 0.002 | 0 | 0 | 109819 | 219.6 | 0 | 0 | 109819 | 219.6 |  |  | 1 | 0 | 0.03 |  |  | 3 | 1
56940840542 | PPS00000003 | 공구손료 | 노무비의 3% | 식 | 1 | 118.47 | 118.4 | 0 | 0 | 0 | 0 | 118.4 | 118.4 |  | 525 | 1 | 0 | 0.03 |  |  |  | 1
|  | [ 합 계 ] |  |  |  |  | 2164 |  | 3949 |  | 0 |  | 6113
56940840543 관보온(아티론+매직) 25TxD25 M
56940840543 | 45400077391 | 관보온재 | 아티론(난연), 25TxD25 | M | 1.05 | 1593 | 1672.6 | 0 | 0 | 0 | 0 | 1593 | 1672.6 |  |  | 0 | 0 | 0 |  | 2 |  | 1
56940840543 | PPS00000002 | 잡재료비 | 보온재의 3% | 식 | 1 | 50.17 | 50.1 | 0 | 0 | 0 | 0 | 50.1 | 50.1 |  | 530 | 0 | 0 | 0.03 |  |  |  | 1
56940840543 | 53300337053 | 슈퍼매직 303 | 0.2t, 100mm*15m | ㎡ | 0.36 | 1100 | 396 | 0 | 0 | 0 | 0 | 1100 | 396 |  |  | 0 | 0 | 0 |  |  |  | 1
56940840543 | 53300337061 | AL 밴드 | 0.3*30W | M | 0.32 | 300 | 96 | 0 | 0 | 0 | 0 | 300 | 96 |  |  | 0 | 0 | 0 |  |  |  | 1
56940840543 | 56900017038 | 노무비 | 보온공 | 인 | 0.031 | 0 | 0 | 133195 | 4129 | 0 | 0 | 133195 | 4129 |  |  | 0 | 0 | 0 |  |  | 3 | 1
56940840543 | 56900017041 | 노무비 | 보통인부 | 인 | 0.002 | 0 | 0 | 109819 | 219.6 | 0 | 0 | 109819 | 219.6 |  |  | 1 | 0 | 0.03 |  |  | 3 | 1
56940840543 | PPS00000003 | 공구손료 | 노무비의 3% | 식 | 1 | 130.45 | 130.4 | 0 | 0 | 0 | 0 | 130.4 | 130.4 |  | 535 | 1 | 0 | 0.03 |  |  |  | 1
|  | [ 합 계 ] |  |  |  |  | 2345 |  | 4348 |  | 0 |  | 6693
56940840544 관보온(아티론+매직) 25TxD32 M
56940840544 | 45400077392 | 관보온재 | 아티론(난연), 25TxD32 | M | 1.05 | 1705 | 1790.2 | 0 | 0 | 0 | 0 | 1705 | 1790.2 |  |  | 0 | 0 | 0 |  | 2 |  | 1
56940840544 | PPS00000002 | 잡재료비 | 보온재의 3% | 식 | 1 | 53.7 | 53.7 | 0 | 0 | 0 | 0 | 53.7 | 53.7 |  | 540 | 0 | 0 | 0.03 |  |  |  | 1
56940840544 | 53300337053 | 슈퍼매직 303 | 0.2t, 100mm*15m | ㎡ | 0.4 | 1100 | 440 | 0 | 0 | 0 | 0 | 1100 | 440 |  |  | 0 | 0 | 0 |  |  |  | 1
56940840544 | 53300337061 | AL 밴드 | 0.3*30W | M | 0.35 | 300 | 105 | 0 | 0 | 0 | 0 | 300 | 105 |  |  | 0 | 0 | 0 |  |  |  | 1
56940840544 | 56900017038 | 노무비 | 보온공 | 인 | 0.036 | 0 | 0 | 133195 | 4795 | 0 | 0 | 133195 | 4795 |  |  | 0 | 0 | 0 |  |  | 3 | 1
56940840544 | 56900017041 | 노무비 | 보통인부 | 인 | 0.003 | 0 | 0 | 109819 | 329.4 | 0 | 0 | 109819 | 329.4 |  |  | 1 | 0 | 0.03 |  |  | 3 | 1
56940840544 | PPS00000003 | 공구손료 | 노무비의 3% | 식 | 1 | 153.73 | 153.7 | 0 | 0 | 0 | 0 | 153.7 | 153.7 |  | 545 | 1 | 0 | 0.03 |  |  |  | 1
|  | [ 합 계 ] |  |  |  |  | 2542 |  | 5124 |  | 0 |  | 7666
56940840545 관보온(아티론+매직) 25TxD40 M
56940840545 | 45400077393 | 관보온재 | 아티론(난연), 25TxD40 | M | 1.05 | 1903 | 1998.1 | 0 | 0 | 0 | 0 | 1903 | 1998.1 |  |  | 0 | 0 | 0 |  | 2 |  | 1
56940840545 | PPS00000002 | 잡재료비 | 보온재의 3% | 식 | 1 | 59.94 | 59.9 | 0 | 0 | 0 | 0 | 59.9 | 59.9 |  | 550 | 0 | 0 | 0.03 |  |  |  | 1
56940840545 | 53300337053 | 슈퍼매직 303 | 0.2t, 100mm*15m | ㎡ | 0.43 | 1100 | 473 | 0 | 0 | 0 | 0 | 1100 | 473 |  |  | 0 | 0 | 0 |  |  |  | 1
56940840545 | 53300337061 | AL 밴드 | 0.3*30W | M | 0.37 | 300 | 111 | 0 | 0 | 0 | 0 | 300 | 111 |  |  | 0 | 0 | 0 |  |  |  | 1
56940840545 | 56900017038 | 노무비 | 보온공 | 인 | 0.042 | 0 | 0 | 133195 | 5594.1 | 0 | 0 | 133195 | 5594.1 |  |  | 0 | 0 | 0 |  |  | 3 | 1
56940840545 | 56900017041 | 노무비 | 보통인부 | 인 | 0.003 | 0 | 0 | 109819 | 329.4 | 0 | 0 | 109819 | 329.4 |  |  | 1 | 0 | 0.03 |  |  | 3 | 1
56940840545 | PPS00000003 | 공구손료 | 노무비의 3% | 식 | 1 | 177.7 | 177.7 | 0 | 0 | 0 | 0 | 177.7 | 177.7 |  | 555 | 1 | 0 | 0.03 |  |  |  | 1
|  | [ 합 계 ] |  |  |  |  | 2819 |  | 5923 |  | 0 |  | 8742
56940840546 관보온(아티론+매직) 25TxD50 M
56940840546 | 45400077394 | 관보온재 | 아티론(난연), 25TxD50 | M | 1.05 | 2158 | 2265.9 | 0 | 0 | 0 | 0 | 2158 | 2265.9 |  |  | 0 | 0 | 0 |  | 2 |  | 1
56940840546 | PPS00000002 | 잡재료비 | 보온재의 3% | 식 | 1 | 67.97 | 67.9 | 0 | 0 | 0 | 0 | 67.9 | 67.9 |  | 560 | 0 | 0 | 0.03 |  |  |  | 1
56940840546 | 53300337053 | 슈퍼매직 303 | 0.2t, 100mm*15m | ㎡ | 0.48 | 1100 | 528 | 0 | 0 | 0 | 0 | 1100 | 528 |  |  | 0 | 0 | 0 |  |  |  | 1
56940840546 | 53300337061 | AL 밴드 | 0.3*30W | M | 0.42 | 300 | 126 | 0 | 0 | 0 | 0 | 300 | 126 |  |  | 0 | 0 | 0 |  |  |  | 1
56940840546 | 56900017038 | 노무비 | 보온공 | 인 | 0.049 | 0 | 0 | 133195 | 6526.5 | 0 | 0 | 133195 | 6526.5 |  |  | 0 | 0 | 0 |  |  | 3 | 1
56940840546 | 56900017041 | 노무비 | 보통인부 | 인 | 0.004 | 0 | 0 | 109819 | 439.2 | 0 | 0 | 109819 | 439.2 |  |  | 1 | 0 | 0.03 |  |  | 3 | 1
56940840546 | PPS00000003 | 공구손료 | 노무비의 3% | 식 | 1 | 208.97 | 208.9 | 0 | 0 | 0 | 0 | 208.9 | 208.9 |  | 565 | 1 | 0 | 0.03 |  |  |  | 1
|  | [ 합 계 ] |  |  |  |  | 3196 |  | 6965 |  | 0 |  | 10161
56940840547 관보온(아티론+매직) 25TxD65 M
56940840547 | 45400077395 | 관보온재 | 아티론(난연), 25TxD65 | M | 1.05 | 2493 | 2617.6 | 0 | 0 | 0 | 0 | 2493 | 2617.6 |  |  | 0 | 0 | 0 |  | 2 |  | 1
56940840547 | PPS00000002 | 잡재료비 | 보온재의 3% | 식 | 1 | 78.52 | 78.5 | 0 | 0 | 0 | 0 | 78.5 | 78.5 |  | 570 | 0 | 0 | 0.03 |  |  |  | 1
56940840547 | 53300337053 | 슈퍼매직 303 | 0.2t, 100mm*15m | ㎡ | 0.55 | 1100 | 605 | 0 | 0 | 0 | 0 | 1100 | 605 |  |  | 0 | 0 | 0 |  |  |  | 1
56940840547 | 53300337061 | AL 밴드 | 0.3*30W | M | 0.48 | 300 | 144 | 0 | 0 | 0 | 0 | 300 | 144 |  |  | 0 | 0 | 0 |  |  |  | 1
56940840547 | 56900017038 | 노무비 | 보온공 | 인 | 0.059 | 0 | 0 | 133195 | 7858.5 | 0 | 0 | 133195 | 7858.5 |  |  | 0 | 0 | 0 |  |  | 3 | 1
56940840547 | 56900017041 | 노무비 | 보통인부 | 인 | 0.005 | 0 | 0 | 109819 | 549 | 0 | 0 | 109819 | 549 |  |  | 1 | 0 | 0.03 |  |  | 3 | 1
56940840547 | PPS00000003 | 공구손료 | 노무비의 3% | 식 | 1 | 252.22 | 252.2 | 0 | 0 | 0 | 0 | 252.2 | 252.2 |  | 575 | 1 | 0 | 0.03 |  |  |  | 1
|  | [ 합 계 ] |  |  |  |  | 3697 |  | 8407 |  | 0 |  | 12104
56940840548 관보온(아티론+매직) 25TxD80 M
56940840548 | 45400077396 | 관보온재 | 아티론(난연), 25TxD80 | M | 1.05 | 2683 | 2817.1 | 0 | 0 | 0 | 0 | 2683 | 2817.1 |  |  | 0 | 0 | 0 |  | 2 |  | 1
56940840548 | PPS00000002 | 잡재료비 | 보온재의 3% | 식 | 1 | 84.51 | 84.5 | 0 | 0 | 0 | 0 | 84.5 | 84.5 |  | 580 | 0 | 0 | 0.03 |  |  |  | 1
56940840548 | 53300337053 | 슈퍼매직 303 | 0.2t, 100mm*15m | ㎡ | 0.6 | 1100 | 660 | 0 | 0 | 0 | 0 | 1100 | 660 |  |  | 0 | 0 | 0 |  |  |  | 1
56940840548 | 53300337061 | AL 밴드 | 0.3*30W | M | 0.53 | 300 | 159 | 0 | 0 | 0 | 0 | 300 | 159 |  |  | 0 | 0 | 0 |  |  |  | 1
56940840548 | 56900017038 | 노무비 | 보온공 | 인 | 0.07 | 0 | 0 | 133195 | 9323.6 | 0 | 0 | 133195 | 9323.6 |  |  | 0 | 0 | 0 |  |  | 3 | 1
56940840548 | 56900017041 | 노무비 | 보통인부 | 인 | 0.005 | 0 | 0 | 109819 | 549 | 0 | 0 | 109819 | 549 |  |  | 1 | 0 | 0.03 |  |  | 3 | 1
56940840548 | PPS00000003 | 공구손료 | 노무비의 3% | 식 | 1 | 296.17 | 296.1 | 0 | 0 | 0 | 0 | 296.1 | 296.1 |  | 585 | 1 | 0 | 0.03 |  |  |  | 1
|  | [ 합 계 ] |  |  |  |  | 4016 |  | 9872 |  | 0 |  | 13888
56941220080 자동공기변설치(물용)STS D15 개소
56941220080 | 47100407001 | 일반배관용 스테인리스 강관 | K-TYPE, D15 | M | 1 | 1316 | 1316 | 0 | 0 | 0 | 0 | 1316 | 1316 |  |  | 0 | 0 | 0 | 1 |  |  | 1
56941220080 | 47100407002 | 일반배관용 스테인리스 강관 | K-TYPE, D20 | M | 0.5 | 2180 | 1090 | 0 | 0 | 0 | 0 | 2180 | 1090 |  |  | 0 | 0 | 0 | 1 |  |  | 1
56941220080 | PPS00000001 | 잡재료비 | 관의 3% | 식 | 1 | 72.18 | 72.1 | 0 | 0 | 0 | 0 | 72.1 | 72.1 |  | 591 | 0 | 0 | 0.03 |  |  |  | 1
56941220080 | 47301108001 | 일반배관용 STS강관 이음쇠 | 엘보 (STS 나사) D15 | EA | 2 | 790 | 1580 | 0 | 0 | 0 | 0 | 790 | 1580 |  |  | 0 | 0 | 0 |  |  |  | 1
56941220080 | 48200257021 | 공기 밸브 | 에어벤트(물용) D15 | EA | 1 | 40900 | 40900 | 0 | 0 | 0 | 0 | 40900 | 40900 |  |  | 0 | 0 | 0 |  |  |  | 1
56941220080 | 48200167101 | 게이트 밸브 | 청동,10kg,D15 | EA | 2 | 8800 | 17600 | 0 | 0 | 0 | 0 | 8800 | 17600 |  |  | 0 | 0 | 0 |  |  |  | 1
56941220080 | 47300627001 | 스트레이너 | 나사, 10kg, D15 | EA | 1 | 10470 | 10470 | 0 | 0 | 0 | 0 | 10470 | 10470 |  |  | 0 | 0 | 0 |  |  |  | 1
56941220080 | 56900017030 | 노무비 | 배관공 | 인 | 0.257 | 0 | 0 | 148689 | 38213 | 0 | 0 | 148689 | 38213 |  |  | 0 | 0 | 0 |  |  | 3 | 1
56941220080 | 56900017041 | 노무비 | 보통인부 | 인 | 0.029 | 0 | 0 | 109819 | 3184.7 | 0 | 0 | 109819 | 3184.7 |  |  | 0 | 0 | 0 |  |  | 3 | 1
56941220080 | PPS00000003 | 공구손료 | 노무비의 3% | 식 | 1 | 1241.93 | 1241.9 | 0 | 0 | 0 | 0 | 1241.9 | 1241.9 |  | 598 | 1 | 0 | 0.03 |  |  |  | 1
|  | [ 합 계 ] |  |  |  |  | 74270 |  | 41397 |  | 0 |  | 115667
56941310030 각형덕트제작및설치 (0.8T) M2
56941310030 | 95150127407 | 아연도강판 | 0.8t(#22) | M2 | 1.28 | 6210 | 7948.8 | 0 | 0 | 0 | 0 | 6210 | 7948.8 |  |  | 0 | 0 | 0 | 1 |  |  | 1
56941310030 | 47305257761 | 플랜지(FLANGE) | 아연도강판 0.8T | M2 | 0.11 | 6210 | 683.1 | 0 | 0 | 0 | 0 | 6210 | 683.1 |  |  | 0 | 0 | 0 | 1 |  |  | 1
56941310030 | 47305267001 | 코너플레이트 | 30폭x105길이x1.6t | EA | 2 | 600 | 1200 | 0 | 0 | 0 | 0 | 600 | 1200 |  |  | 0 | 0 | 0 | 1 |  |  | 1
56941310030 | 53060037133 | 볼트너트 | M8x25 | EA | 2 | 42 | 84 | 0 | 0 | 0 | 0 | 42 | 84 |  |  | 0 | 0 | 0 | 1 |  |  | 1
56941310030 | 41400237002 | C크리트바 | 20x25x1.0 | M | 0.7 | 1100 | 770 | 0 | 0 | 0 | 0 | 1100 | 770 |  |  | 0 | 0 | 0 | 1 |  |  | 1
56941310030 | 41400247002 | 행거레일 | 20x25x1.2 | M | 0.3 | 1265 | 379.5 | 0 | 0 | 0 | 0 | 1265 | 379.5 |  |  | 0 | 0 | 0 | 1 |  |  | 1
56941310030 | 41400257001 | 행가로드 | D9 | M | 0.4 | 870 | 348 | 0 | 0 | 0 | 0 | 870 | 348 |  |  | 0 | 0 | 0 | 1 |  |  | 1
56941310030 | 53100027801 | 6각너트 | M10 | EA | 0.3 | 21 | 6.3 | 0 | 0 | 0 | 0 | 21 | 6.3 |  |  | 0 | 0 | 0 | 1 |  |  | 1
56941310030 | 53300527204 | 패킹재 | 30W x 3t | M | 1.1 | 440 | 484 | 0 | 0 | 0 | 0 | 440 | 484 |  |  | 0 | 0 | 0 | 1 |  |  | 1
56941310030 | 53060807023 | 스트롱앵커 | M10(3/8") | EA | 0.3 | 100 | 30 | 0 | 0 | 0 | 0 | 100 | 30 |  |  | 0 | 0 | 0 | 1 |  |  | 1
56941310030 | 47303007006 | 콤파운드 | 비초산계 | KG | 0.06 | 11760 | 705.6 | 0 | 0 | 0 | 0 | 11760 | 705.6 |  |  | 0 | 0 | 0 | 1 |  |  | 1
56941310030 | 41400267001 | 보강바 | 30x35x0.8t | M | 0.6 | 1378 | 826.8 | 0 | 0 | 0 | 0 | 1378 | 826.8 |  |  | 0 | 0 | 0 | 1 |  |  | 1
56941310030 | 41400267002 | 직결비스 | 13mm | EA | 5.6 | 7 | 39.2 | 0 | 0 | 0 | 0 | 7 | 39.2 |  |  | 0 | 0 | 0 | 1 |  |  | 1
56941310030 | PPS00000001 | 소모잡자재 | 주재료비의 2% | 식 | 1 | 270.1 | 270.1 | 0 | 0 | 0 | 0 | 270.1 | 270.1 |  | 615 | 0 | 0 | 0.02 |  |  |  | 1
56941310030 | 56900017019 | 노무비 | 덕트공 | 인 | 0.389 | 0 | 0 | 137653 | 53547 | 0 | 0 | 137653 | 53547 |  |  | 0 | 0 | 0 |  |  | 3 | 1
56941310030 | 56900017041 | 노무비 | 보통인부 | 인 | 0.03 | 0 | 0 | 109819 | 3294.5 | 0 | 0 | 109819 | 3294.5 |  |  | 0 | 0 | 0 |  |  | 3 | 1
56941310030 | PPS00000003 | 공구손료 | 노무비의 2% | 식 | 1 | 1136.83 | 1136.8 | 0 | 0 | 0 | 0 | 1136.8 | 1136.8 |  | 618 | 1 | 0 | 0.02 |  |  |  | 1
|  | [ 합 계 ] |  |  |  |  | 14912 |  | 56841 |  | 0 |  | 71753
56941310040 각형덕트제작및설치 (1.0T) M2
56941310040 | 95150127408 | 아연도강판 | 1.0t(#20) | M2 | 1.28 | 7610 | 9740.8 | 0 | 0 | 0 | 0 | 7610 | 9740.8 |  |  | 0 | 0 | 0 | 1 |  |  | 1
56941310040 | 47305257762 | 플랜지(FLANGE) | 아연도강판 1.0T | M2 | 0.11 | 7610 | 837.1 | 0 | 0 | 0 | 0 | 7610 | 837.1 |  |  | 0 | 0 | 0 | 1 |  |  | 1
56941310040 | 47305267001 | 코너플레이트 | 30폭x105길이x1.6t | EA | 1.2 | 600 | 720 | 0 | 0 | 0 | 0 | 600 | 720 |  |  | 0 | 0 | 0 | 1 |  |  | 1
56941310040 | 53060037133 | 볼트너트 | M8x25 | EA | 1.2 | 42 | 50.4 | 0 | 0 | 0 | 0 | 42 | 50.4 |  |  | 0 | 0 | 0 | 1 |  |  | 1
56941310040 | 41400237002 | C크리트바 | 20x25x1.0 | M | 0.7 | 1100 | 770 | 0 | 0 | 0 | 0 | 1100 | 770 |  |  | 0 | 0 | 0 | 1 |  |  | 1
56941310040 | 41400247002 | 행거레일 | 20x25x1.2 | M | 0.3 | 1265 | 379.5 | 0 | 0 | 0 | 0 | 1265 | 379.5 |  |  | 0 | 0 | 0 | 1 |  |  | 1
56941310040 | 41400257001 | 행가로드 | D9 | M | 0.3 | 870 | 261 | 0 | 0 | 0 | 0 | 870 | 261 |  |  | 0 | 0 | 0 | 1 |  |  | 1
56941310040 | 53100027801 | 6각너트 | M10 | EA | 0.2 | 21 | 4.2 | 0 | 0 | 0 | 0 | 21 | 4.2 |  |  | 0 | 0 | 0 | 1 |  |  | 1
56941310040 | 53300527204 | 패킹재 | 30W x 3t | M | 1.1 | 440 | 484 | 0 | 0 | 0 | 0 | 440 | 484 |  |  | 0 | 0 | 0 | 1 |  |  | 1
56941310040 | 53060807023 | 스트롱앵커 | M10(3/8") | EA | 0.2 | 100 | 20 | 0 | 0 | 0 | 0 | 100 | 20 |  |  | 0 | 0 | 0 | 1 |  |  | 1
56941310040 | 47303007006 | 콤파운드 | 비초산계 | KG | 0.06 | 11760 | 705.6 | 0 | 0 | 0 | 0 | 11760 | 705.6 |  |  | 0 | 0 | 0 | 1 |  |  | 1
56941310040 | 41400267001 | 보강바 | 30x35x0.8t | M | 0.6 | 1378 | 826.8 | 0 | 0 | 0 | 0 | 1378 | 826.8 |  |  | 0 | 0 | 0 | 1 |  |  | 1
56941310040 | 41400267002 | 직결비스 | 13mm | EA | 5.9 | 7 | 41.3 | 0 | 0 | 0 | 0 | 7 | 41.3 |  |  | 0 | 0 | 0 | 1 |  |  | 1
56941310040 | PPS00000001 | 소모잡자재 | 주재료비의 2% | 식 | 1 | 296.81 | 296.8 | 0 | 0 | 0 | 0 | 296.8 | 296.8 |  | 635 | 0 | 0 | 0.02 |  |  |  | 1
56941310040 | 56900017019 | 노무비 | 덕트공 | 인 | 0.459 | 0 | 0 | 137653 | 63182.7 | 0 | 0 | 137653 | 63182.7 |  |  | 0 | 0 | 0 |  |  | 3 | 1
56941310040 | 56900017041 | 노무비 | 보통인부 | 인 | 0.037 | 0 | 0 | 109819 | 4063.3 | 0 | 0 | 109819 | 4063.3 |  |  | 0 | 0 | 0 |  |  | 3 | 1
56941310040 | PPS00000003 | 공구손료 | 노무비의 2% | 식 | 1 | 1344.92 | 1344.9 | 0 | 0 | 0 | 0 | 1344.9 | 1344.9 |  | 638 | 1 | 0 | 0.02 |  |  |  | 1
|  | [ 합 계 ] |  |  |  |  | 16482 |  | 67246 |  | 0 |  | 83728
56941310070 STS덕트제작및설치 (0.5T) M2
56941310070 | 95150167120 | 스테인리스 강판 | STS304, 0.5mm | M2 | 1.28 | 13085 | 16748.8 | 0 | 0 | 0 | 0 | 13085 | 16748.8 |  |  | 0 | 0 | 0 | 1 |  |  | 1
56941310070 | 47305257841 | 플랜지(FLANGE) | STS304강판, 0.5T | M2 | 0.11 | 13085 | 1439.3 | 0 | 0 | 0 | 0 | 13085 | 1439.3 |  |  | 0 | 0 | 0 | 1 |  |  | 1
56941310070 | 47305267000 | 코너플레이트(STS) | 30폭x105길이x1.6t | EA | 5.9 | 3600 | 21240 | 0 | 0 | 0 | 0 | 3600 | 21240 |  |  | 0 | 0 | 0 | 1 |  |  | 1
56941310070 | 53060037161 | 스테인리스 볼트너트 | M8x25 | EA | 5.9 | 118 | 696.2 | 0 | 0 | 0 | 0 | 118 | 696.2 |  |  | 0 | 0 | 0 | 1 |  |  | 1
56941310070 | 41400237002 | C크리트바 | 20x25x1.0 | M | 0.7 | 1100 | 770 | 0 | 0 | 0 | 0 | 1100 | 770 |  |  | 0 | 0 | 0 | 1 |  |  | 1
56941310070 | 41400247002 | 행거레일 | 20x25x1.2 | M | 0.3 | 1265 | 379.5 | 0 | 0 | 0 | 0 | 1265 | 379.5 |  |  | 0 | 0 | 0 | 1 |  |  | 1
56941310070 | 41400257001 | 행가로드 | D9 | M | 1.1 | 870 | 957 | 0 | 0 | 0 | 0 | 870 | 957 |  |  | 0 | 0 | 0 | 1 |  |  | 1
56941310070 | 53100028601 | 스테인리스6각너트 | M10 | EA | 0.8 | 64 | 51.2 | 0 | 0 | 0 | 0 | 64 | 51.2 |  |  | 0 | 0 | 0 | 1 |  |  | 1
56941310070 | 53300527204 | 패킹재 | 30W x 3t | M | 1.1 | 440 | 484 | 0 | 0 | 0 | 0 | 440 | 484 |  |  | 0 | 0 | 0 | 1 |  |  | 1
56941310070 | 53060807023 | 스트롱앵커 | M10(3/8") | EA | 0.7 | 100 | 70 | 0 | 0 | 0 | 0 | 100 | 70 |  |  | 0 | 0 | 0 | 1 |  |  | 1
56941310070 | 47303007006 | 콤파운드 | 비초산계 | KG | 0.06 | 11760 | 705.6 | 0 | 0 | 0 | 0 | 11760 | 705.6 |  |  | 0 | 0 | 0 | 1 |  |  | 1
56941310070 | PPS00000001 | 소모잡자재 | 주재료비의 2% | 식 | 1 | 870.83 | 870.8 | 0 | 0 | 0 | 0 | 870.8 | 870.8 |  | 653 | 0 | 0 | 0.02 |  |  |  | 1
56941310070 | 56900017019 | 노무비 | 덕트공 | 인 | 0.598 | 0 | 0 | 137653 | 82316.4 | 0 | 0 | 137653 | 82316.4 |  |  | 0 | 0 | 0 |  |  | 3 | 1
56941310070 | 56900017041 | 노무비 | 보통인부 | 인 | 0.041 | 0 | 0 | 109819 | 4502.5 | 0 | 0 | 109819 | 4502.5 |  |  | 0 | 0 | 0 |  |  | 3 | 1
56941310070 | PPS00000003 | 공구손료 | 노무비의 2% | 식 | 1 | 1736.37 | 1736.3 | 0 | 0 | 0 | 0 | 1736.3 | 1736.3 |  | 656 | 1 | 0 | 0.02 |  |  |  | 1
|  | [ 합 계 ] |  |  |  |  | 46148 |  | 86818 |  | 0 |  | 132966
56941310080 STS덕트제작및설치 (0.6T) M2
56941310080 | 95150167121 | 스테인리스 강판 | STS304, 0.6mm | M2 | 1.28 | 15232 | 19496.9 | 0 | 0 | 0 | 0 | 15232 | 19496.9 |  |  | 0 | 0 | 0 | 1 |  |  | 1
56941310080 | 47305257842 | 플랜지(FLANGE) | STS304강판, 0.6T | M2 | 0.11 | 15232 | 1675.5 | 0 | 0 | 0 | 0 | 15232 | 1675.5 |  |  | 0 | 0 | 0 | 1 |  |  | 1
56941310080 | 47305267000 | 코너플레이트(STS) | 30폭x105길이x1.6t | EA | 3.6 | 3600 | 12960 | 0 | 0 | 0 | 0 | 3600 | 12960 |  |  | 0 | 0 | 0 | 1 |  |  | 1
56941310080 | 53060037161 | 스테인리스 볼트너트 | M8x25 | EA | 3.6 | 118 | 424.8 | 0 | 0 | 0 | 0 | 118 | 424.8 |  |  | 0 | 0 | 0 | 1 |  |  | 1
56941310080 | 41400237002 | C크리트바 | 20x25x1.0 | M | 0.7 | 1100 | 770 | 0 | 0 | 0 | 0 | 1100 | 770 |  |  | 0 | 0 | 0 | 1 |  |  | 1
56941310080 | 41400247002 | 행거레일 | 20x25x1.2 | M | 0.3 | 1265 | 379.5 | 0 | 0 | 0 | 0 | 1265 | 379.5 |  |  | 0 | 0 | 0 | 1 |  |  | 1
56941310080 | 41400257001 | 행가로드 | D9 | M | 0.7 | 870 | 609 | 0 | 0 | 0 | 0 | 870 | 609 |  |  | 0 | 0 | 0 | 1 |  |  | 1
56941310080 | 53100028601 | 스테인리스6각너트 | M10 | EA | 0.5 | 64 | 32 | 0 | 0 | 0 | 0 | 64 | 32 |  |  | 0 | 0 | 0 | 1 |  |  | 1
56941310080 | 53300527204 | 패킹재 | 30W x 3t | M | 1.1 | 440 | 484 | 0 | 0 | 0 | 0 | 440 | 484 |  |  | 0 | 0 | 0 | 1 |  |  | 1
56941310080 | 53060807023 | 스트롱앵커 | M10(3/8") | EA | 0.5 | 100 | 50 | 0 | 0 | 0 | 0 | 100 | 50 |  |  | 0 | 0 | 0 | 1 |  |  | 1
56941310080 | 47303007006 | 콤파운드 | 비초산계 | KG | 0.06 | 11760 | 705.6 | 0 | 0 | 0 | 0 | 11760 | 705.6 |  |  | 0 | 0 | 0 | 1 |  |  | 1
56941310080 | PPS00000001 | 소모잡자재 | 주재료비의 2% | 식 | 1 | 751.74 | 751.7 | 0 | 0 | 0 | 0 | 751.7 | 751.7 |  | 671 | 0 | 0 | 0.02 |  |  |  | 1
56941310080 | 56900017019 | 노무비 | 덕트공 | 인 | 0.594 | 0 | 0 | 137653 | 81765.8 | 0 | 0 | 137653 | 81765.8 |  |  | 0 | 0 | 0 |  |  | 3 | 1
56941310080 | 56900017041 | 노무비 | 보통인부 | 인 | 0.038 | 0 | 0 | 109819 | 4173.1 | 0 | 0 | 109819 | 4173.1 |  |  | 0 | 0 | 0 |  |  | 3 | 1
56941310080 | PPS00000003 | 공구손료 | 노무비의 2% | 식 | 1 | 1718.77 | 1718.7 | 0 | 0 | 0 | 0 | 1718.7 | 1718.7 |  | 674 | 1 | 0 | 0.02 |  |  |  | 1
|  | [ 합 계 ] |  |  |  |  | 40057 |  | 85938 |  | 0 |  | 125995
56941311541 알루미늄복합판넬덕트제작설치 20T M2
56941311541 | S1812036001 | 알루미늄복합판넬 | 1200*4000*20T | M2 | 1.28 | 19500 | 24960 | 0 | 0 | 0 | 0 | 19500 | 24960 |  |  |  |  | 0 |  |  |  | 1
56941311541 | S1812036002 | 플랜지 | PVC | M | 0.83 | 2450 | 2033.5 | 0 | 0 | 0 | 0 | 2450 | 2033.5 |  |  |  |  | 0 |  |  |  | 1
56941311541 | S1812036003 | T 연결 플랜지 | AL | m | 0.08 | 1970 | 157.6 | 0 | 0 | 0 | 0 | 1970 | 157.6 |  |  |  |  | 0 |  |  |  | 1
56941311541 | S1812036004 | 플랜지연결바 | PVC | m | 0.45 | 988 | 444.6 | 0 | 0 | 0 | 0 | 988 | 444.6 |  |  |  |  | 0 |  |  |  | 1
56941311541 | S1812036005 | 코너앵글 | Steel | EA | 2 | 165 | 330 | 0 | 0 | 0 | 0 | 165 | 330 |  |  |  |  | 0 |  |  |  | 1
56941311541 | S1812036006 | 코너커버 | Nylon Glass | EA | 1 | 250 | 250 | 0 | 0 | 0 | 0 | 250 | 250 |  |  |  |  | 0 |  |  |  | 1
56941311541 | S1812036007 | 판넬용접착제 | GR-270 | Kg | 0.1 | 6080 | 608 | 0 | 0 | 0 | 0 | 6080 | 608 |  |  |  |  | 0 |  |  |  | 1
56941311541 | S1812036008 | 플랜지용접착제 | 속경화성 100g | EA | 0.005 | 9576 | 47.8 | 0 | 0 | 0 | 0 | 9576 | 47.8 |  |  |  |  | 0 |  |  |  | 1
56941311541 | S1812036009 | 알루미늄테이프 | 70w*50m | EA | 0.05 | 8750 | 437.5 | 0 | 0 | 0 | 0 | 8750 | 437.5 |  |  |  |  | 0 |  |  |  | 1
56941311541 | S1812036010 | 실란트 | 무초산 | EA | 0.15 | 3300 | 495 | 0 | 0 | 0 | 0 | 3300 | 495 |  |  |  |  | 0 |  |  |  | 1
56941311541 | S1812036011 | 가스켓 | 10w*10m | EA | 0.03 | 5900 | 177 | 0 | 0 | 0 | 0 | 5900 | 177 |  |  |  |  | 0 |  |  |  | 1
56941311541 | S1812036012 | U 형섹션바 | AL | m | 0.14 | 1283 | 179.6 | 0 | 0 | 0 | 0 | 1283 | 179.6 |  |  |  |  | 0 |  |  |  | 1
56941311541 | S1812036013 | F 형섹션바 | AL | m | 0.2 | 1530 | 306 | 0 | 0 | 0 | 0 | 1530 | 306 |  |  |  |  | 0 |  |  |  | 1
56941311541 | S1812036014 | 보강로드 | AL | m | 0.12 | 1606 | 192.7 | 0 | 0 | 0 | 0 | 1606 | 192.7 |  |  |  |  | 0 |  |  |  | 1
56941311541 | S1812036015 | 보강용 디스크 | AL | EA | 0.36 | 456 | 164.1 | 0 | 0 | 0 | 0 | 456 | 164.1 |  |  |  |  | 0 |  |  |  | 1
56941311541 | S1812036016 | 보강스크류 | #14*50 | EA | 0.18 | 52 | 9.3 | 0 | 0 | 0 | 0 | 52 | 9.3 |  |  |  |  | 0 |  |  |  | 1
56941311541 | S1812036017 | 행거레일 | 20*25*1.0T | m | 0.25 | 1265 | 316.2 | 0 | 0 | 0 | 0 | 1265 | 316.2 |  |  |  |  | 0 |  |  |  | 1
56941311541 | S1812036018 | 행거로드 | D9 | M | 0.54 | 870 | 469.8 | 0 | 0 | 0 | 0 | 870 | 469.8 |  |  |  |  | 0 |  |  |  | 1
56941311541 | S1812036019 | 스트롱앵커 | M10(3/8") | EA | 0.3 | 140 | 42 | 0 | 0 | 0 | 0 | 140 | 42 |  |  |  |  | 0 |  |  |  | 1
56941311541 | S1812036020 | 소모잡재 | 재료비의 3% | L/S | 1 | 949 | 949 | 0 | 0 | 0 | 0 | 949 | 949 |  |  |  |  | 0 |  |  |  | 1
56941311541 | 56900017019 | 노무비 | 덕트공 | 인 | 0.5 | 0 | 0 | 137653 | 68826.5 | 0 | 0 | 137653 | 68826.5 |  |  |  |  | 0 |  |  | 3 | 1
56941311541 | PPS00000003 | 공구손료 | 노무비의 3% | 식 | 1 | 2064.79 | 2064.7 | 0 | 0 | 0 | 0 | 2064.7 | 2064.7 |  | 699 | 1 | 0 | 0.03 |  |  |  | 1
|  | [ 합 계 ] |  |  |  |  | 34634 |  | 68826 |  | 0 |  | 103460
56941320010 압력계설치(백관) 0-35KG/CM2 조
56941320010 | 66850047013 | 압력계 | 표시부 D100, 측정범위 30KG | EA | 1 | 4500 | 4500 | 0 | 0 | 0 | 0 | 4500 | 4500 |  |  | 0 | 0 | 0 |  |  |  | 1
56941320010 | 47304017001 | 나사식 강관제 관이음쇠 | 백엘보 (나사) D15 | EA | 1 | 425 | 425 | 0 | 0 | 0 | 0 | 425 | 425 |  |  | 0 | 0 | 0 |  |  |  | 1
56941320010 | 47304017301 | 나사식 강관제 관이음쇠 | 백니플 (나사) D15 | EA | 1 | 569 | 569 | 0 | 0 | 0 | 0 | 569 | 569 |  |  | 0 | 0 | 0 |  |  |  | 1
56941320010 | 47304017701 | 나사식 강관제 관이음쇠 | 백붓싱 (나사) D15 | EA | 1 | 511 | 511 | 0 | 0 | 0 | 0 | 511 | 511 |  |  | 0 | 0 | 0 |  |  |  | 1
56941320010 | 45100077093 | 사이폰관(압력계설치용) |  | EA | 1 | 3150 | 3150 | 0 | 0 | 0 | 0 | 3150 | 3150 |  |  | 0 | 0 | 0 |  |  |  | 1
56941320010 | 66403487022 | 게이지콕크 | D15 | EA | 1 | 2430 | 2430 | 0 | 0 | 0 | 0 | 2430 | 2430 |  |  | 0 | 0 | 0 |  |  |  | 1
56941320010 | 56900017030 | 노무비 | 배관공 | 인 | 0.05 | 0 | 0 | 148689 | 7434.4 | 0 | 0 | 148689 | 7434.4 |  |  | 0 | 0 | 0 |  |  | 3 | 1
56941320010 | PPS00000003 | 공구손료 | 노무비의 3% | 식 | 1 | 223.03 | 223 | 0 | 0 | 0 | 0 | 223 | 223 |  | 710 | 1 | 0 | 0.03 |  |  |  | 1
|  | [ 합 계 ] |  |  |  |  | 11808 |  | 7434 |  | 0 |  | 19242
56941340020 인서트플레이트 200x200x9T 개소
56941340020 | 95150507064 | 열연강판 | 9.0t*914*1829 | KG | 2.83 | 830 | 2348.9 | 0 | 0 | 0 | 0 | 830 | 2348.9 |  |  | 0 | 0 | 0 |  |  |  | 1
56941340020 | 95100407017 | 환봉(SS41) | D12 | KG | 0.54 | 940 | 507.6 | 0 | 0 | 0 | 0 | 940 | 507.6 |  |  | 0 | 0 | 0 |  |  |  | 1
56941340020 | 56941410010 | 잡철물제작설치 | 간단 | TON | 0.0033 | 265560 | 876.3 | 5325456 | 17574 | 1603 | 5.2 | 5592619 | 18455.5 | 56941410010 |  | 0 | 0 | 0 |  |  |  | 1
|  | [ 합 계 ] |  |  |  |  | 3732 |  | 17574 |  | 5 |  | 21311
56941410010 잡철물제작설치 간단 TON
56941410010 | 34390717011 | 연강용 피복아크 용접봉 | D3.2mm, CS-200 | KG | 18.48 | 2836 | 52409.2 | 0 | 0 | 0 | 0 | 2836 | 52409.2 |  |  | 0 | 0 | 0 |  |  |  | 1
56941410010 | 68300057015 | 산소 가스 | 기체,공업용 99.9% | ℓ | 6300 | 2 | 12600 | 0 | 0 | 0 | 0 | 2 | 12600 |  |  | 0 | 0 | 0 |  |  |  | 1
56941410010 | 68300067001 | 아세틸렌 가스 | 아세틸렌(kg) | kg | 2.8 | 10652 | 29825.6 | 0 | 0 | 0 | 0 | 10652 | 29825.6 |  |  | 0 | 0 | 0 |  |  |  | 1
56941410010 | 34390917002 | 용접기손료 | 교류200A | HR | 20.83 | 0 | 0 | 0 | 0 | 77 | 1603.9 | 77 | 1603.9 |  |  | 0 | 0 | 0 |  |  |  | 1
56941410010 | 56102007001 | 공통자재 | 전력 | ㎾h | 126 | 87 | 10962 | 0 | 0 | 0 | 0 | 87 | 10962 |  |  | 0 | 0 | 0 |  |  |  | 1
56941410010 | 56900017101 | 노무비 | 철공 | 인 | 27.65 | 0 | 0 | 170500 | 4714325 | 0 | 0 | 170500 | 4714325 |  |  | 0 | 0 | 0 |  |  | 3 | 1
56941410010 | 56900017041 | 노무비 | 보통인부 | 인 | 0.66 | 0 | 0 | 109819 | 72480.5 | 0 | 0 | 109819 | 72480.5 |  |  | 0 | 0 | 0 |  |  | 3 | 1
56941410010 | 56900017056 | 노무비 | 용접공 | 인 | 2.6 | 0 | 0 | 169201 | 439922.6 | 0 | 0 | 169201 | 439922.6 |  |  | 0 | 0 | 0 |  |  | 3 | 1
56941410010 | 56900017118 | 노무비 | 특별인부 | 인 | 0.74 | 0 | 0 | 133417 | 98728.5 | 0 | 0 | 133417 | 98728.5 |  |  | 0 | 0 | 0 |  |  | 3 | 1
56941410010 | PPS00000003 | 공구손료 | 노무비의 3% | 식 | 1 | 159763.69 | 159763.6 | 0 | 0 | 0 | 0 | 159763.6 | 159763.6 |  | 729 | 1 | 0 | 0.03 |  |  |  | 1
|  | [ 합 계 ] |  |  |  |  | 265560 |  | 5325456 |  | 1603 |  | 5592619
56941420020 유성페인트칠 철재면2회 M2
56941420020 | 47303107002 | 조합페인트(KSM6020) | 1종1급,황색 | L | 0.166 | 5330 | 884.7 | 0 | 0 | 0 | 0 | 5330 | 884.7 |  |  | 0 | 0 | 0 | 1 |  |  | 1
56941420020 | 47303107022 | 신너 | KSM-6060,2종 | L | 0.008 | 1780 | 14.2 | 0 | 0 | 0 | 0 | 1780 | 14.2 |  |  | 0 | 0 | 0 | 1 |  |  | 1
56941420020 | PPS00000001 | 잡재료 | 주재료비의 4% | 식 | 1 | 35.95 | 35.9 | 0 | 0 | 0 | 0 | 35.9 | 35.9 |  | 735 | 0 | 0 | 0.04 |  |  |  | 1
56941420020 | 56900017021 | 노무비 | 도장공 | 인 | 0.04 | 0 | 0 | 153890 | 6155.6 | 0 | 0 | 153890 | 6155.6 |  |  | 0 | 0 | 0 |  |  | 3 | 1
56941420020 | 56900017041 | 노무비 | 보통인부 | 인 | 0.008 | 0 | 0 | 109819 | 878.5 | 0 | 0 | 109819 | 878.5 |  |  |  |  | 0 |  |  | 3 | 1
56941420020 | PPS00000003 | 공구손료 | 노무비의 3% | 식 | 1 | 211.02 | 211 | 0 | 0 | 0 | 0 | 211 | 211 |  | 738 | 1 | 0 | 0.03 |  |  |  | 1
|  | [ 합 계 ] |  |  |  |  | 1145 |  | 7034 |  | 0 |  | 8179
56941422010 녹막이페인트칠 1회 M2
56941422010 | 47303107001 | 광명단(KSM6030) | 1종2류,갈색 | L | 0.08 | 6010 | 480.8 | 0 | 0 | 0 | 0 | 6010 | 480.8 |  |  | 0 | 0 | 0 | 1 |  |  | 1
56941422010 | 47303107022 | 신너 | KSM-6060,2종 | L | 0.004 | 1780 | 7.1 | 0 | 0 | 0 | 0 | 1780 | 7.1 |  |  | 0 | 0 | 0 | 1 |  |  | 1
56941422010 | PPS00000001 | 잡재료 | 주재료비의 3% | 식 | 1 | 14.63 | 14.6 | 0 | 0 | 0 | 0 | 14.6 | 14.6 |  | 744 | 0 | 0 | 0.03 |  |  |  | 1
56941422010 | 56900017021 | 노무비 | 도장공 | 인 | 0.015 | 0 | 0 | 153890 | 2308.3 | 0 | 0 | 153890 | 2308.3 |  |  | 0 | 0 | 0 |  |  | 3 | 1
56941422010 | 56900017041 | 노무비 | 보통인부 | 인 | 0.003 | 0 | 0 | 109819 | 329.4 | 0 | 0 | 109819 | 329.4 |  |  |  |  | 0 |  |  | 3 | 1
56941422010 | PPS00000003 | 공구손료 | 노무비의 3% | 식 | 1 | 79.13 | 79.1 | 0 | 0 | 0 | 0 | 79.1 | 79.1 |  | 747 | 1 | 0 | 0.03 |  |  |  | 1
|  | [ 합 계 ] |  |  |  |  | 581 |  | 2637 |  | 0 |  | 3218
56941422020 녹막이페인트칠 2회 M2
56941422020 | 47303107001 | 광명단(KSM6030) | 1종2류,갈색 | L | 0.161 | 6010 | 967.6 | 0 | 0 | 0 | 0 | 6010 | 967.6 |  |  | 0 | 0 | 0 | 1 |  |  | 1
56941422020 | 47303107022 | 신너 | KSM-6060,2종 | L | 0.008 | 1780 | 14.2 | 0 | 0 | 0 | 0 | 1780 | 14.2 |  |  | 0 | 0 | 0 | 1 |  |  | 1
56941422020 | PPS00000001 | 잡재료 | 주재료비의 3% | 식 | 1 | 29.45 | 29.4 | 0 | 0 | 0 | 0 | 29.4 | 29.4 |  | 753 | 0 | 0 | 0.03 |  |  |  | 1
56941422020 | 56900017021 | 노무비 | 도장공 | 인 | 0.03 | 0 | 0 | 153890 | 4616.7 | 0 | 0 | 153890 | 4616.7 |  |  | 0 | 0 | 0 |  |  | 3 | 1
56941422020 | 56900017041 | 노무비 | 보통인부 | 인 | 0.006 | 0 | 0 | 109819 | 658.9 | 0 | 0 | 109819 | 658.9 |  |  |  |  | 0 |  |  | 3 | 1
56941422020 | PPS00000003 | 공구손료 | 노무비의 3% | 식 | 1 | 158.26 | 158.2 | 0 | 0 | 0 | 0 | 158.2 | 158.2 |  | 756 | 1 | 0 | 0.03 |  |  |  | 1
|  | [ 합 계 ] |  |  |  |  | 1169 |  | 5275 |  | 0 |  | 6444
56941491012 펌프가대설치(배수펌프) 펌프1대설치기준 개소
56941491012 | 95150307001 | 무늬강판 | 3.2mm | KG | 22.4 | 790 | 17696 | 0 | 0 | 0 | 0 | 790 | 17696 |  |  | 0 | 0 | 0 |  |  |  | 1
56941491012 | 95200017201 | ㄷ형강 | 75×40×5×7mm | KG | 19.03 | 720 | 13701.6 | 0 | 0 | 0 | 0 | 720 | 13701.6 |  |  | 0 | 0 | 0 |  |  |  | 1
56941491012 | 53060037133 | 볼트너트 | M8x25 | EA | 4 | 42 | 168 | 0 | 0 | 0 | 0 | 42 | 168 |  |  | 0 | 0 | 0 |  |  |  | 1
56941491012 | 56800687071 | 앵커볼트 | M13×L150 | EA | 3 | 276 | 828 | 0 | 0 | 0 | 0 | 276 | 828 |  |  | 0 | 0 | 0 |  |  |  | 1
56941491012 | 95100407018 | 환봉(SS41) | D13 | KG | 0.208 | 940 | 195.5 | 0 | 0 | 0 | 0 | 940 | 195.5 |  |  | 0 | 0 | 0 |  |  |  | 1
56941491012 | 47303009010 | 힌지(경첩) | 100mm | EA | 1 | 4800 | 4800 | 0 | 0 | 0 | 0 | 4800 | 4800 |  |  | 0 | 0 | 0 |  |  |  | 1
56941491012 | 56941410010 | 잡철물제작설치 | 간단 | TON | 0.031 | 265560 | 8232.3 | 5325456 | 165089.1 | 1603 | 49.6 | 5592619 | 173371 | 56941410010 |  | 0 | 0 | 0 |  |  |  | 1
56941491012 | 56941422020 | 녹막이페인트칠 | 2회 | M2 | 1 | 1169 | 1169 | 5275 | 5275 | 0 | 0 | 6444 | 6444 | 56941422020 |  | 0 | 0 | 0 |  |  |  | 1
56941491012 | 56941420020 | 유성페인트칠 | 철재면2회 | M2 | 0.5 | 1145 | 572.5 | 7034 | 3517 | 0 | 0 | 8179 | 4089.5 | 56941420020 |  | 0 | 0 | 0 |  |  |  | 1
|  | [ 합 계 ] |  |  |  |  | 47362 |  | 173881 |  | 49 |  | 221292
56941521100 용접개소방식처리 D100 개소
56941521100 | 99050767019 | 네오카바 | D100 | EA | 1 | 7400 | 7400 | 0 | 0 | 0 | 0 | 7400 | 7400 |  |  | 0 | 0 | 0 |  |  |  | 1
56941521100 | 56900017030 | 노무비 | 배관공 | 인 | 0.04 | 0 | 0 | 148689 | 5947.5 | 0 | 0 | 148689 | 5947.5 |  |  | 0 | 0 | 0 |  |  | 3 | 1
56941521100 | PPS00000003 | 공구손료 | 노무비의 3% | 식 | 1 | 178.42 | 178.4 | 0 | 0 | 0 | 0 | 178.4 | 178.4 |  | 774 | 1 | 0 | 0.03 |  |  |  | 1
|  | [ 합 계 ] |  |  |  |  | 7578 |  | 5947 |  | 0 |  | 13525
56941530110 LOCATING WIRE설치 M
56941530110 | 81200067001 | 전선(단선) | IV 1.6MM2 | M | 1 | 261 | 261 | 0 | 0 | 0 | 0 | 261 | 261 |  |  | 0 | 0 | 0 |  |  |  | 1
56941530110 | 56900017030 | 노무비 | 배관공 | 인 | 0.08 | 0 | 0 | 148689 | 11895.1 | 0 | 0 | 148689 | 11895.1 |  |  | 0 | 0 | 0 |  |  | 3 | 1
56941530110 | PPS00000003 | 공구손료 | 노무비의 3% | 식 | 1 | 356.85 | 356.8 | 0 | 0 | 0 | 0 | 356.8 | 356.8 |  | 780 | 1 | 0 | 0.03 |  |  |  | 1
|  | [ 합 계 ] |  |  |  |  | 617 |  | 11895 |  | 0 |  | 12512
56941530120 라인마크설치 개소
56941530120 | 99050757010 | 라인마크(황동) | 도시가스용 | 개당 | 1 | 9000 | 9000 | 0 | 0 | 0 | 0 | 9000 | 9000 |  |  | 0 | 0 | 0 |  |  |  | 1
56941530120 | 56900017041 | 노무비 | 보통인부 | 인 | 0.002 | 0 | 0 | 109819 | 219.6 | 0 | 0 | 109819 | 219.6 |  |  | 0 | 0 | 0 |  |  | 3 | 1
56941530120 | PPS00000003 | 공구손료 | 노무비의 3% | 식 | 1 | 6.58 | 6.5 | 0 | 0 | 0 | 0 | 6.5 | 6.5 |  | 786 | 1 | 0 | 0.03 |  |  |  | 1
|  | [ 합 계 ] |  |  |  |  | 9006 |  | 219 |  | 0 |  | 9225
56941530290 표식 SHEET 포설 M
56941530290 | 99010107040 | 표식 SHEET |  | M | 1 | 150 | 150 | 0 | 0 | 0 | 0 | 150 | 150 |  |  | 0 | 0 | 0 |  |  |  | 1
56941530290 | 56900017041 | 노무비 | 보통인부 | 인 | 0.005 | 0 | 0 | 109819 | 549 | 0 | 0 | 109819 | 549 |  |  | 0 | 0 | 0 |  |  | 3 | 1
56941530290 | PPS00000003 | 공구손료 | 노무비의 3% | 식 | 1 | 16.47 | 16.4 | 0 | 0 | 0 | 0 | 16.4 | 16.4 |  | 792 | 1 | 0 | 0.03 |  |  |  | 1
|  | [ 합 계 ] |  |  |  |  | 166 |  | 549 |  | 0 |  | 715
56941533010 공급관기밀시험 50ø이하 구간
56941533010 | 56900017030 | 노무비 | 배관공 | 인 | 1 | 0 | 0 | 148689 | 148689 | 0 | 0 | 148689 | 148689 |  |  | 0 | 0 | 0 |  |  | 3 | 1
56941533010 | 56900017041 | 노무비 | 보통인부 | 인 | 1 | 0 | 0 | 109819 | 109819 | 0 | 0 | 109819 | 109819 |  |  | 0 | 0 | 0 |  |  | 3 | 1
56941533010 | PPS00000003 | 공구손료 | 노무비의 3% | 식 | 1 | 7755.24 | 7755.2 | 0 | 0 | 0 | 0 | 7755.2 | 7755.2 |  | 798 | 1 | 0 | 0.03 |  |  |  | 1
|  | [ 합 계 ] |  |  |  |  | 7755 |  | 258508 |  | 0 |  | 266263
56941533020 공급관기밀시험 65ø-100ø 구간
56941533020 | 56900017030 | 노무비 | 배관공 | 인 | 1 | 0 | 0 | 148689 | 148689 | 0 | 0 | 148689 | 148689 |  |  | 0 | 0 | 0 |  |  | 3 | 1
56941533020 | 56900017041 | 노무비 | 보통인부 | 인 | 1.5 | 0 | 0 | 109819 | 164728.5 | 0 | 0 | 109819 | 164728.5 |  |  | 0 | 0 | 0 |  |  | 3 | 1
56941533020 | PPS00000003 | 공구손료 | 노무비의 3% | 식 | 1 | 9402.52 | 9402.5 | 0 | 0 | 0 | 0 | 9402.5 | 9402.5 |  | 804 | 1 | 0 | 0.03 |  |  |  | 1
|  | [ 합 계 ] |  |  |  |  | 9402 |  | 313417 |  | 0 |  | 322819
56941534010 에어후레싱 50ø이하 구간
56941534010 | 99050767010 | 에어콤프레샤 | 7.1CMM | HR | 0.014 | 15819 | 221.4 | 24702 | 345.8 | 2988 | 41.8 | 43509 | 609 |  |  | 0 | 0 | 0 |  |  |  | 1
|  | [ 합 계 ] |  |  |  |  | 221 |  | 345 |  | 41 |  | 607
56941534020 에어후레싱 65ø-100ø이하 구간
56941534020 | 99050767010 | 에어콤프레샤 | 7.1CMM | HR | 0.035 | 15819 | 553.6 | 24702 | 864.5 | 2988 | 104.5 | 43509 | 1522.6 |  |  | 0 | 0 | 0 |  |  |  | 1
|  | [ 합 계 ] |  |  |  |  | 553 |  | 864 |  | 104 |  | 1521
56941534030 배관구배보기 옥외공급관 M당
56941534030 | 56900017030 | 노무비 | 배관공 | 인 | 0.02 | 0 | 0 | 148689 | 2973.7 | 0 | 0 | 148689 | 2973.7 |  |  | 0 | 0 | 0 |  |  | 3 | 1
56941534030 | 56900017041 | 노무비 | 보통인부 | 인 | 0.02 | 0 | 0 | 109819 | 2196.3 | 0 | 0 | 109819 | 2196.3 |  |  | 0 | 0 | 0 |  |  | 3 | 1
56941534030 | PPS00000003 | 공구손료 | 노무비의 3% | 식 | 1 | 155.1 | 155.1 | 0 | 0 | 0 | 0 | 155.1 | 155.1 |  | 818 | 1 | 0 | 0.03 |  |  |  | 1
|  | [ 합 계 ] |  |  |  |  | 155 |  | 5170 |  | 0 |  | 5325
56941535523 PEM 접합 (가스용) D110 개소
56941535523 | 49101887007 | 발전기사용료 | 25KW | HR | 0.5 | 7271 | 3635.5 | 24702 | 12351 | 2863 | 1431.5 | 34836 | 17418 |  |  | 0 | 0 | 0 |  |  |  | 1
56941535523 | 49101887011 | 융착기사용료 | 100-150MM | 시간 | 0.5 | 0 | 0 | 0 | 0 | 1093 | 546.5 | 1093 | 546.5 |  |  | 0 | 0 | 0 |  |  |  | 1
56941535523 | 56900017030 | 노무비 | 배관공 | 인 | 0.288 | 0 | 0 | 148689 | 42822.4 | 0 | 0 | 148689 | 42822.4 |  |  | 0 | 0 | 0 |  |  | 3 | 1
56941535523 | 56900017041 | 노무비 | 보통인부 | 인 | 0.067 | 0 | 0 | 109819 | 7357.8 | 0 | 0 | 109819 | 7357.8 |  |  | 0 | 0 | 0 |  |  | 3 | 1
56941535523 | PPS00000003 | 공구손료 | 노무비의 5% | 식 | 1 | 2509.01 | 2509 | 0 | 0 | 0 | 0 | 2509 | 2509 |  | 826 | 1 | 0 | 0.05 |  |  |  | 1
|  | [ 합 계 ] |  |  |  |  | 6144 |  | 62531 |  | 1978 |  | 70653
56941535524 PEM 접합 (가스용) D160 개소
56941535524 | 49101887007 | 발전기사용료 | 25KW | HR | 0.64 | 7271 | 4653.4 | 24702 | 15809.2 | 2863 | 1832.3 | 34836 | 22294.9 |  |  | 0 | 0 | 0 |  |  |  | 1
56941535524 | 49101887011 | 융착기사용료 | 100-150MM | 시간 | 0.64 | 0 | 0 | 0 | 0 | 1093 | 699.5 | 1093 | 699.5 |  |  | 0 | 0 | 0 |  |  |  | 1
56941535524 | 56900017030 | 노무비 | 배관공 | 인 | 0.4 | 0 | 0 | 148689 | 59475.6 | 0 | 0 | 148689 | 59475.6 |  |  | 0 | 0 | 0 |  |  | 3 | 1
56941535524 | 56900017041 | 노무비 | 보통인부 | 인 | 0.094 | 0 | 0 | 109819 | 10322.9 | 0 | 0 | 109819 | 10322.9 |  |  | 0 | 0 | 0 |  |  | 3 | 1
56941535524 | PPS00000003 | 공구손료 | 노무비의 5% | 식 | 1 | 3489.92 | 3489.9 | 0 | 0 | 0 | 0 | 3489.9 | 3489.9 |  | 834 | 1 | 0 | 0.05 |  |  |  | 1
|  | [ 합 계 ] |  |  |  |  | 8143 |  | 85607 |  | 2531 |  | 96281
56941990010 기계터파기 M3
56941990010 | 56100608886 | 굴삭기(유압식백호우) | 0.7M3 | HR | 0.02 | 19299 | 385.9 | 33700 | 674 | 20430 | 408.6 | 73429 | 1468.5 |  |  | 0 | 0 | 0 |  |  |  | 1
|  | [ 합 계 ] |  |  |  |  | 385 |  | 674 |  | 408 |  | 1467
56941990020 기계되메우기 M3
56941990020 | 56100608886 | 굴삭기(유압식백호우) | 0.7M3 | HR | 0.02 | 19299 | 385.9 | 33700 | 674 | 20430 | 408.6 | 73429 | 1468.5 |  |  | 0 | 0 | 0 |  |  |  | 1
|  | [ 합 계 ] |  |  |  |  | 385 |  | 674 |  | 408 |  | 1467
56941990030 잔토처리 M3
56941990030 | 56900017041 | 노무비 | 보통인부 | 인 | 0.2 | 0 | 0 | 109819 | 21963.8 | 0 | 0 | 109819 | 21963.8 |  |  | 0 | 0 | 0 |  |  | 3 | 1
56941990030 | PPS00000003 | 공구손료 | 노무비의 3% | 식 | 1 | 658.91 | 658.9 | 0 | 0 | 0 | 0 | 658.9 | 658.9 |  | 847 | 1 | 0 | 0.03 |  |  |  | 1
|  | [ 합 계 ] |  |  |  |  | 658 |  | 21963 |  | 0 |  | 22621
56941990040 모래부설 M3
56941990040 | 56100017000 | 모 래 | 세사 | M3 | 1.2 | 21000 | 25200 | 0 | 0 | 0 | 0 | 21000 | 25200 |  |  | 0 | 0 | 0 |  |  |  | 1
56941990040 | 56900017041 | 노무비 | 보통인부 | 인 | 0.4 | 0 | 0 | 109819 | 43927.6 | 0 | 0 | 109819 | 43927.6 |  |  | 0 | 0 | 0 |  |  | 3 | 1
56941990040 | PPS00000003 | 공구손료 | 노무비의 3% | 식 | 1 | 1317.82 | 1317.8 | 0 | 0 | 0 | 0 | 1317.8 | 1317.8 |  | 853 | 1 | 0 | 0.03 |  |  |  | 1
|  | [ 합 계 ] |  |  |  |  | 26517 |  | 43927 |  | 0 |  | 70444
End Of File(Ver 6.0)
A,B행과 마지막열은 지우지 마시오

## 단가대비표 (hidden)
단 가 대 비 표
[공사명] 남명초등학교 다목적강당 및 급식실 증축공사
코 드 | 품 명 | 규 격 | 단위 | 가격정보 |  | 물가자료 |  | 물가정보 |  | 거래가격 |  | 조사가격 |  | 적 용 단 가 | 비고
|  |  |  | 단가 | Page | 단가 | Page | 단가 | Page | 단가 | Page | 단가 | Page
34390717011 | 연강용 피복아크 용접봉 | D3.2mm, CS-200 | KG |  |  | 3100 | 1395 | 2836 | I-571 |  |  |  |  | 2836 |  | 1
34390797011 | 스테인리스강용 피복아크 용접봉 | D3.2mm, AWSE308 | KG |  |  | 9160 | 1395 | 8985 | I-571 |  |  |  |  | 8985 |  | 1
34390917002 | 용접기손료 | 교류200A | HR |  |  | 77 |  | 77 | [5 empty] | 77 |  | 3
36940227001 | 점검구 | 200x200 | EA | 6000 |  | 15000 | 954 | 15000 | II-777 |  |  |  |  | 6000 |  | 1
36940227004 | 점검구 | 300x200 | EA | 9000 |  | 15000 | 954 | 15000 | II-777 |  |  |  |  | 9000 |  | 1
36940227015 | FD/FVD 휴즈 |  | EA | 900 |  |  |  | 1000 | II-778 |  |  |  |  | 900 |  | 1
36940227016 | 담파모타 |  | EA |  |  | 150000 | 954 | 100000 | II-777 |  |  |  |  | 100000 |  | 1
41400227419 | 공조덕트(플렉시블) | (AL비보온), D125 | M | 3400 |  | 4000 | 955 | 4000 | II-787 |  |  |  |  | 3400 |  | 1
41400227420 | 공조덕트(플렉시블) | (AL비보온), D150 | M | 4080 |  | 4800 | 955 | 4800 | II-787 |  |  |  |  | 4080 |  | 1
41400237002 | C크리트바 | 20x25x1.0 | M | [8 empty] | 1100 |  | 1100 |  | 1
41400237010 | 캔버스 | 1.2t | M2 | 7500 |  |  |  | 15000 | II-778 |  |  |  |  | 7500 |  | 1
41400247002 | 행거레일 | 20x25x1.2 | M |  |  | 1265 | 953 | [6 empty] | 1265 |  | 1
41400257001 | 행가로드 | D9 | M |  |  | 870 | 953 | [6 empty] | 870 |  | 1
41400267001 | 보강바 | 30x35x0.8t | M |  |  | 1378 | 957 | [6 empty] | 1378 |  | 1
41400267002 | 직결비스 | 13mm | EA |  |  | 7 | 95 | 7 | 112 |  |  |  |  | 7 |  | 1
42100357004 | 소화기 | 분말소화기(ABC) 3.3KG | EA | 16320 |  | 25000 | 969 | 20400 | II-807 |  |  |  |  | 16320 |  | 1
42100357013 | 소화기 | 자동확산소화기 3.0KG | EA | 19200 |  | 24000 | 969 | 25000 | II-807 |  |  |  |  | 19200 |  | 1
42101187009 | 소화기함 | 매립형 | EA |  |  | 100000 | 970 | [6 empty] | 100000 |  | 1
45100017076 | 각형세면기(S/L,절수형) | VL-610 | SET | 113000 |  | 214000 | 881 | 219000 | II-641 |  |  |  |  | 113000 |  | 1
45100017082 | 원형세면기(S/L,절수형) | VL-1040 | SET | 108800 |  | 180000 | 881 | [6 empty] | 108800 |  | 1
45100047002 | 수건걸이(STS) |  | EA | 8000 |  | 15000 | 885 | 15000 | II-649 |  |  |  |  | 8000 |  | 1
45100057001 | 휴지걸이(STS) |  | EA | 6300 |  | 13000 | 885 | 14000 | II-649 |  |  |  |  | 6300 |  | 1
45100077086 | 양변기(LT,절수형) | VC-1210 | SET | 96000 |  | 113000 | 881 | 116000 | II-641 |  |  |  |  | 96000 |  | 1
45100077093 | 사이폰관(압력계설치용) |  | EA | 3150 | [7 empty] | 3720 |  | 3150 |  | 1
45100077100 | 양변기(FV,절수형) | VC-910 | SET | 121500 |  | 129000 | 881 | 144000 | II-641 |  |  |  |  | 121500 |  | 1
45100077101 | 장애자용양변기(FV,센서형) | VC-910 | SET | 278700 |  | 349000 | 881 | 324000 | II-641 |  |  |  |  | 278700 |  | 1
45100087008 | 소변기 | VU-320(감지기내장형) | SET |  |  | 275000 | 881 | 196000 | II-641 |  |  |  |  | 196000 |  | 1
45100237001 | 청소씽크 | VS-210 | SET | 115600 |  | 145000 | 881 | [6 empty] | 115600 |  | 1
45100247029 | 씽크혼합수전 |  | EA | 57960 |  | 78000 | 884 | 85000 | II-650 |  |  |  |  | 57960 |  | 1
45100247038 | 세탁기수전(D15) |  | EA |  |  | 30000 | 884 | 45000 | II-651 |  |  |  |  | 30000 |  | 1
45100247039 | 부동수전(D15) |  | EA |  |  |  |  | 52800 | II-571 |  |  |  |  | 52800 |  | 1
45100247053 | 샤워기(매립형) |  | EA |  |  |  |  | 84000 | ll-650 |  |  |  |  | 84000 |  | 1
45100467001 | 비누대(STS) |  | EA | 7200 |  | 8500 | 885 | 13000 | II-649 |  |  |  |  | 7200 |  | 1
45100577011 | 장애자용가대(소변기용) |  | EA | 89100 |  | 180000 | 885 | 203000 | II-641 |  |  |  |  | 89100 |  | 1
45100577013 | 장애자용가대(양변기용) | 고정식 | EA | 51000 |  | 93000 | 885 | 87000 | II-641 |  |  |  |  | 51000 |  | 1
45100577014 | 장애자용가대(양변기용) | 가동식 | EA | 127500 |  | 155000 | 885 | 135000 | II-641 |  |  |  |  | 127500 |  | 1
45400077351 | 관보온재 | 아티론(난연AL), 5TxD15 | M | 219 |  | 261 | 963 | 392 | II-690 |  |  |  |  | 219 |  | 1
45400077352 | 관보온재 | 아티론(난연AL), 5TxD20 | M | 254 |  | 309 | 963 | 459 | II-690 |  |  |  |  | 254 |  | 1
45400077353 | 관보온재 | 아티론(난연AL), 5TxD25 | M | 300 |  | 358 | 963 | 529 | II-690 |  |  |  |  | 300 |  | 1
45400077389 | 관보온재 | 아티론(난연), 25TxD15 | M | 1341 |  | 1836 | 963 | 1927 | II-690 |  |  |  |  | 1341 |  | 1
45400077390 | 관보온재 | 아티론(난연), 25TxD20 | M | 1476 |  | 1901 | 963 | 2071 | II-690 |  |  |  |  | 1476 |  | 1
45400077391 | 관보온재 | 아티론(난연), 25TxD25 | M | 1593 |  | 2033 | 963 | 2236 | II-690 |  |  |  |  | 1593 |  | 1
45400077392 | 관보온재 | 아티론(난연), 25TxD32 | M | 1705 |  | 2261 | 963 | 2519 | II-690 |  |  |  |  | 1705 |  | 1
45400077393 | 관보온재 | 아티론(난연), 25TxD40 | M | 1903 |  | 2462 | 963 | 2740 | II-690 |  |  |  |  | 1903 |  | 1
45400077394 | 관보온재 | 아티론(난연), 25TxD50 | M | 2158 |  | 2732 | 963 | 3087 | II-690 |  |  |  |  | 2158 |  | 1
45400077395 | 관보온재 | 아티론(난연), 25TxD65 | M | 2493 |  | 3310 | 963 | 3591 | II-690 |  |  |  |  | 2493 |  | 1
45400077396 | 관보온재 | 아티론(난연), 25TxD80 | M | 2683 |  | 3640 | 963 | 4001 | II-690 |  |  |  |  | 2683 |  | 1
45400077422 | 관보온재 | 아티론(난연), 40TxD50 | M | 4077 |  | 5251 | 963 | 5879 | II-690 |  |  |  |  | 4077 |  | 1
45400077423 | 관보온재 | 아티론(난연), 40TxD65 | M | 4671 |  | 5914 | 963 | 6694 | II-690 |  |  |  |  | 4671 |  | 1
47100407001 | 일반배관용 스테인리스 강관 | K-TYPE, D15 | M | 1316 |  | 1430 | 752 | 1620 | II-482 |  |  |  |  | 1316 |  | 1
47100407002 | 일반배관용 스테인리스 강관 | K-TYPE, D20 | M | 2180 |  | 2370 | 752 | 2710 | II-482 |  |  |  |  | 2180 |  | 1
47100407003 | 일반배관용 스테인리스 강관 | K-TYPE, D25 | M | 2696 |  | 2930 | 752 | 3440 | II-482 |  |  |  |  | 2696 |  | 1
47100407004 | 일반배관용 스테인리스 강관 | K-TYPE, D32 | M | 3809 |  | 4140 | 752 | 4790 | II-482 |  |  |  |  | 3809 |  | 1
47100407005 | 일반배관용 스테인리스 강관 | K-TYPE, D40 | M | 4655 |  | 5060 | 752 | 5850 | II-482 |  |  |  |  | 4655 |  | 1
47100407006 | 일반배관용 스테인리스 강관 | K-TYPE, D50 | M | 5364 |  | 5830 | 752 | 6700 | II-482 |  |  |  |  | 5364 |  | 1
47100407007 | 일반배관용 스테인리스 강관 | K-TYPE, D65 | M | 8317 |  | 9040 | 752 | 10420 | II-482 |  |  |  |  | 8317 |  | 1
47100407009 | 일반배관용 스테인리스 강관 | K-TYPE, D80 | M | 14702 |  | 15980 | 752 | 20590 | II-482 |  |  |  |  | 14702 |  | 1
47100417248 | 배관용 스테인리스 강관 | D80x3T | M | 21233 |  | 23560 | 752 | 26140 | II-483 |  |  |  |  | 21233 |  | 1
47100487004 | 배관용 탄소강관 | 백관 (SPP), D32, 반제품 | M | 3122 |  | 4220 | 714 | 4243 | II-442 |  |  |  |  | 3122 |  | 1
47100487007 | 배관용 탄소강관 | 백관 (SPP), D65, 반제품 | M | 6459 |  | 8720 | 714 | 8776 | II-442 |  |  |  |  | 6459 |  | 1
47100487008 | 배관용 탄소강관 | 백관 (SPP), D80, 반제품 | M | 8388 |  | 11330 | 714 | 11397 | II-442 |  |  |  |  | 8388 |  | 1
47100487009 | 배관용 탄소강관 | 백관 (SPP), D100, 반제품 | M | 12029 |  | 16260 | 714 | 16345 | II-442 |  |  |  |  | 12029 |  | 1
47100487010 | 배관용 탄소강관 | 백관 (SPP), D125, 반제품 | M | 15941 |  | 21530 | 714 | 21660 | II-442 |  |  |  |  | 15941 |  | 1
47100487011 | 배관용 탄소강관 | 백관 (SPP), D150, 반제품 | M | 18936 |  | 25590 | 714 | 25729 | II-442 |  |  |  |  | 18936 |  | 1
47100487012 | 배관용 탄소강관 | 백관 (SPP), D200, 반제품 | M | 29977 |  | 40510 | 714 | 40731 | II-442 |  |  |  |  | 29977 |  | 1
47100487013 | 배관용 탄소강관 | 백관 (SPP), D250, 반제품 | M | 42328 |  | 57540 | 714 | 57510 | II-442 |  |  |  |  | 42328 |  | 1
47100487014 | 배관용 탄소강관 | 백관 (SPP), D300, 반제품 | M | 55253 |  | 75120 | 714 | 75072 | II-442 |  |  |  |  | 55253 |  | 1
47100487015 | 배관용 탄소강관 | 백관 (SPP), D350, 반제품 | M | 67017 |  | 91110 | 714 | 91057 | II-442 |  |  |  |  | 67017 |  | 1
47100487402 | 가스배관용 탄소강관 | 백관(KSD3631), D20 | M | 1969 |  | 2840 | 716 | 2862 | II-444 |  |  |  |  | 1969 |  | 1
47100487404 | 가스배관용 탄소강관 | 백관(KSD3631), D25 | M | 3018 |  | 4150 | 716 | 4188 | II-444 |  |  |  |  | 3018 |  | 1
47100487406 | 가스배관용 탄소강관 | 백관(KSD3631), D32 | M | 3877 |  | 5330 | 716 | 5378 | II-444 |  |  |  |  | 3877 |  | 1
47100487408 | 가스배관용 탄소강관 | 백관(KSD3631), D40 | M | 4453 |  | 6120 | 716 | 6177 | II-444 |  |  |  |  | 4453 |  | 1
47100487410 | 가스배관용 탄소강관 | 백관(KSD3631), D50 | M | 6273 |  | 8620 | 716 | 8699 | II-444 |  |  |  |  | 6273 |  | 1
47100487412 | 가스배관용 탄소강관 | 백관(KSD3631), D65 | M | 8018 |  | 11010 | 716 | 11122 | II-444 |  |  |  |  | 8018 |  | 1
47100487414 | 가스배관용 탄소강관 | 백관(KSD3631), D80 | M | 10413 |  | 14300 | 716 | 14444 | II-444 |  |  |  |  | 10413 |  | 1
47100487416 | 가스배관용 탄소강관 | 백관(KSD3631), D100 | M | 14937 |  | 20510 | 716 | 20716 | II-444 |  |  |  |  | 14937 |  | 1
47100727106 | 일반용 경질염화비닐관 | PVC관(VG1,DTS) D50 | M |  |  | 3030 | 762 | 2915 | II-495 |  |  |  |  | 2915 |  | 1
47100727112 | 일반용 경질염화비닐관 | PVC관(VG1,DTS) D200 | M |  |  | 27743 | 762 | 26335 | II-495 |  |  |  |  | 26335 |  | 1
47100727123 | 일반용 경질염화비닐관 | PVC관(VG1,DRF) D35 | M |  |  | 1638 | 762 | 1573 | II-495 |  |  |  |  | 1573 |  | 1
47100727124 | 일반용 경질염화비닐관 | PVC관(VG1,DRF) D40 | M |  |  | 2135 | 762 | 2058 | II-495 |  |  |  |  | 2058 |  | 1
47100727125 | 일반용 경질염화비닐관 | PVC관(VG1,DRF) D50 | M |  |  | 3030 | 762 | 2915 | II-495 |  |  |  |  | 2915 |  | 1
47100727127 | 일반용 경질염화비닐관 | PVC관(VG1,DRF) D75 | M |  |  | 6018 | 762 | 5725 | II-495 |  |  |  |  | 5725 |  | 1
47100727128 | 일반용 경질염화비닐관 | PVC관(VG1,DRF) D100 | M |  |  | 9168 | 762 | 8865 | II-495 |  |  |  |  | 8865 |  | 1
47100727129 | 일반용 경질염화비닐관 | PVC관(VG1,DRF) D125 | M |  |  | 12203 | 762 | 11608 | II-495 |  |  |  |  | 11608 |  | 1
47100727153 | 일반용 경질염화비닐관 | PVC관(VG2,DTS) D50 | M |  |  | 1410 | 762 | 1353 | II-495 |  |  |  |  | 1353 |  | 1
47100727156 | 일반용 경질염화비닐관 | PVC관(VG2,DTS) D100 | M |  |  | 4718 | 762 | 4268 | II-495 |  |  |  |  | 4268 |  | 1
47100727157 | 일반용 경질염화비닐관 | PVC관(VG2,DTS) D125 | M |  |  | 7455 | 762 | 7120 | II-495 |  |  |  |  | 7120 |  | 1
47100727158 | 일반용 경질염화비닐관 | PVC관(VG2,DTS) D150 | M |  |  | 10803 | 762 | 10248 | II-495 |  |  |  |  | 10248 |  | 1
47100727159 | 일반용 경질염화비닐관 | PVC관(VG2,DTS) D200 | M |  |  | 17903 | 762 | 17088 | II-495 |  |  |  |  | 17088 |  | 1
47100727160 | 일반용 경질염화비닐관 | PVC관(VG2,DTS) D250 | M |  |  | 26613 | 762 | 25373 | II-495 |  |  |  |  | 25373 |  | 1
47100777007 | 가스용 폴리에틸렌관 | PEM, D110 | M | 10910 |  | 16790 | 777 | [6 empty] | 10910 |  | 1
47300248201 | 바닥배수구(F.D) | D50 | EA | 10590 |  | 15800 | 617 | 15800 | II-323 |  |  |  |  | 10590 |  | 1
47300248202 | 바닥배수구(F.D) | D75 | EA | 15320 |  | 43300 | 617 | 43300 | II-323 |  |  |  |  | 15320 |  | 1
47300627001 | 스트레이너 | 나사, 10kg, D15 | EA | 10470 |  | 23100 | 834 | [6 empty] | 10470 |  | 1
47300857006 | 수격방지기 | W.H.C D50 | EA | 22000 |  |  |  | 29140 | II-543 |  |  |  |  | 22000 |  | 1
47300857007 | 수격방지기 | W.H.C D65 | EA | 25000 |  |  |  | 32120 | II-543 |  |  |  |  | 25000 |  | 1
47301107021 | 일반배관용 STS강관 이음쇠 | 수전엘보우(SR),D13*1/2 | EA | 3070 |  | 3370 | 759 | 3370 | II-492 |  |  |  |  | 3070 |  | 1
47301107023 | 일반배관용 STS강관 이음쇠 | 수전엘보우(SR),D20*3/4 | EA | 3520 |  | 4160 | 759 | 4160 | II-492 |  |  |  |  | 3520 |  | 1
47301107024 | 일반배관용 STS강관 이음쇠 | 수전엘보우(SR),D25*1 | EA | 4470 |  | 5592 | 759 | 6069 | II-492 |  |  |  |  | 4470 |  | 1
47301107261 | 일반배관용 STS강관 이음쇠 | 캡(SR),D13 | EA | 1730 |  | 2158 | 759 | 2158 | II-492 |  |  |  |  | 1730 |  | 1
47301107262 | 일반배관용 STS강관 이음쇠 | 캡(SR),D20 | EA | 2110 |  | 2638 | 759 | 2638 | II-492 |  |  |  |  | 2110 |  | 1
47301107263 | 일반배관용 STS강관 이음쇠 | 캡(SR),D25 | EA | 2750 |  | 3434 | 759 | 3434 | II-492 |  |  |  |  | 2750 |  | 1
47301107264 | 일반배관용 STS강관 이음쇠 | 캡(SR),D30 | EA | 4880 |  | 6104 | 759 | 6104 | II-492 |  |  |  |  | 4880 |  | 1
47301107265 | 일반배관용 STS강관 이음쇠 | 캡(SR),D40 | EA | 6850 |  | 8557 | 759 | 8557 | II-492 |  |  |  |  | 6850 |  | 1
47301107267 | 일반배관용 STS강관 이음쇠 | 캡(SR),D60 | EA | 9590 |  | 11990 | 759 | 11990 | II-492 |  |  |  |  | 9590 |  | 1
47301108001 | 일반배관용 STS강관 이음쇠 | 엘보 (STS 나사) D15 | EA | 790 |  | 1230 | 757 | 1230 | II-488 |  |  |  |  | 790 |  | 1
47301108030 | 일반배관용 STS강관 이음쇠 | 엘보(STS 용접#10) D80 | EA | 9420 |  | 11770 | 753 | 13030 | II-486 |  |  |  |  | 9420 |  | 1
47301108123 | 일반배관용 STS강관 이음쇠 | 엘보 (SR) D13 | EA | 1290 |  | 1614 | 759 | 1614 | II-492 |  |  |  |  | 1290 |  | 1
47301108124 | 일반배관용 STS강관 이음쇠 | 엘보 (SR) D20 | EA | 1860 |  | 2329 | 759 | 2329 | II-492 |  |  |  |  | 1860 |  | 1
47301108125 | 일반배관용 STS강관 이음쇠 | 엘보 (SR) D25 | EA | 2430 |  | 3032 | 759 | 3032 | II-492 |  |  |  |  | 2430 |  | 1
47301108126 | 일반배관용 STS강관 이음쇠 | 엘보 (SR) D30 | EA | 5180 |  | 6476 | 759 | 6476 | II-492 |  |  |  |  | 5180 |  | 1
47301108127 | 일반배관용 STS강관 이음쇠 | 엘보 (SR) D40 | EA | 6410 |  | 8014 | 759 | 8014 | II-492 |  |  |  |  | 6410 |  | 1
47301108128 | 일반배관용 STS강관 이음쇠 | 엘보 (SR) D50 | EA | 8490 |  | 10613 | 759 | 10613 | II-492 |  |  |  |  | 8490 |  | 1
47301108129 | 일반배관용 STS강관 이음쇠 | 엘보 (SR) D60 | EA | 10830 |  | 13538 | 759 | 13538 | II-492 |  |  |  |  | 10830 |  | 1
47301108151 | 일반배관용 STS강관 이음쇠 | 엘보 (SR) D80 | EA | 34440 |  | 43055 | 759 | 43055 | II-492 |  |  |  |  | 34440 |  | 1
47301108214 | 일반배관용 STS강관 이음쇠 | 티이(STS 용접 S#10) D80 | EA | 15700 |  | 19630 | 753 | 20290 | II-486 |  |  |  |  | 15700 |  | 1
47301108303 | 일반배관용 STS강관 이음쇠 | 티이 (SR) D13x13 | EA | 3280 |  | 4100 | 759 | 4100 | II-492 |  |  |  |  | 3280 |  | 1
47301108305 | 일반배관용 STS강관 이음쇠 | 티이 (SR) D20x20 | EA | 4760 |  | 5950 | 759 | 5950 | II-492 |  |  |  |  | 4760 |  | 1
47301108306 | 일반배관용 STS강관 이음쇠 | 티이 (SR) D25x25 | EA | 6980 |  | 8725 | 759 | 8725 | II-492 |  |  |  |  | 6980 |  | 1
47301108309 | 일반배관용 STS강관 이음쇠 | 티이 (SR) D30x30 | EA | 10000 |  | 12500 | 759 | 12500 | II-492 |  |  |  |  | 10000 |  | 1
47301108314 | 일반배관용 STS강관 이음쇠 | 티이 (SR) D40x40 | EA | 12880 |  | 16100 | 759 | 16100 | II-492 |  |  |  |  | 12880 |  | 1
47301108318 | 일반배관용 STS강관 이음쇠 | 티이 (SR) D50x50 | EA | 17200 |  | 21500 | 759 | 21500 | II-492 |  |  |  |  | 17200 |  | 1
47301108324 | 일반배관용 STS강관 이음쇠 | 티이 (SR) D60x60 | EA | 21340 |  | 26679 | 759 | 26679 | II-492 |  |  |  |  | 21340 |  | 1
47301108331 | 일반배관용 STS강관 이음쇠 | 급수전티이 (SR) D13x1/2 | EA | 3680 |  | 4600 | 759 | 4600 | II-492 |  |  |  |  | 3680 |  | 1
47301108339 | 일반배관용 STS강관 이음쇠 | 티이 (SR) D80x80 | EA | 51450 |  | 64310 | 759 | 64310 | II-492 |  |  |  |  | 51450 |  | 1
47301108521 | 일반배관용 STS강관 이음쇠 | 리듀서 (SR) D20x13 | EA | 2040 |  | 2554 | 759 | 2554 | II-492 |  |  |  |  | 2040 |  | 1
47301108523 | 일반배관용 STS강관 이음쇠 | 리듀서 (SR) D25x20 | EA | 3540 |  | 4424 | 759 | 4424 | II-492 |  |  |  |  | 3540 |  | 1
47301108526 | 일반배관용 STS강관 이음쇠 | 리듀서 (SR) D30x25 | EA | 6370 |  | 7957 | 759 | 7957 | II-492 |  |  |  |  | 6370 |  | 1
47301108530 | 일반배관용 STS강관 이음쇠 | 리듀서 (SR) D40x30 | EA | 8240 |  | 10301 | 759 | 10301 | II-492 |  |  |  |  | 8240 |  | 1
47301108535 | 일반배관용 STS강관 이음쇠 | 리듀서 (SR) D50x40 | EA | 10030 |  | 12535 | 759 | 12535 | II-492 |  |  |  |  | 10030 |  | 1
47301108584 | 일반배관용 STS강관 이음쇠 | 리듀서 (SR) D60x50 | EA | 12010 |  | 15008 | 759 | 15008 | II-492 |  |  |  |  | 12010 |  | 1
47301108591 | 일반배관용 STS강관 이음쇠 | 리듀서 (SR) D80x60 | EA |  |  | 32482 | 759 | 32482 | II-492 |  |  |  |  | 32482 |  | 1
47301108741 | 일반배관용 STS강관 이음쇠 | K-유니온 (SR) D13x1/2 | EA | 2130 |  | 6449 | 759 | [6 empty] | 2130 |  | 1
47301108742 | 일반배관용 STS강관 이음쇠 | K-유니온 (SR) D20x3/4 | EA | 3200 |  | 8493 | 759 | [6 empty] | 3200 |  | 1
47301108743 | 일반배관용 STS강관 이음쇠 | K-유니온 (SR) D25x1 | EA | 4260 |  | 11565 | 759 | [6 empty] | 4260 |  | 1
47301108744 | 일반배관용 STS강관 이음쇠 | K-유니온 (SR) D30x1 1/4 | EA | 6390 |  | 16165 | 759 | [6 empty] | 6390 |  | 1
47301108746 | 일반배관용 STS강관 이음쇠 | K-유니온 (SR) D40x1 1/2 | EA | 9590 |  | 23596 | 759 | [6 empty] | 9590 |  | 1
47301108748 | 일반배관용 STS강관 이음쇠 | K-유니온 (SR) D50x2 | EA | 12790 |  | 32563 | 759 | [6 empty] | 12790 |  | 1
47301108846 | 일반배관용 STS강관 이음쇠 | 소켓 (SR) D20 | EA | 1480 |  | 1847 | 759 | 1847 | II-492 |  |  |  |  | 1480 |  | 1
47301108848 | 일반배관용 STS강관 이음쇠 | 소켓 (SR) D30 | EA | 3730 |  | 4663 | 759 | 4663 | II-492 |  |  |  |  | 3730 |  | 1
47301108859 | 일반배관용 STS강관 이음쇠 | 암아답타소켓 (SR) D20x3/4 | EA | 3400 |  | 4250 | 759 | 4250 | II-492 |  |  |  |  | 3400 |  | 1
47301108860 | 일반배관용 STS강관 이음쇠 | 암아답타소켓 (SR) D25x1 | EA | 4600 |  | 5750 | 759 | 5750 | II-492 |  |  |  |  | 4600 |  | 1
47301108862 | 일반배관용 STS강관 이음쇠 | 암아답타소켓 (SR) D40x1 1/2 | EA | 7520 |  | 9398 | 759 | 9398 | II-492 |  |  |  |  | 7520 |  | 1
47301108865 | 일반배관용 STS강관 이음쇠 | 숫아답타소켓 (SR) D13x1/2 | EA | 2460 |  | 3077 | 759 | 3077 | II-492 |  |  |  |  | 2460 |  | 1
47301108866 | 일반배관용 STS강관 이음쇠 | 숫아답타소켓 (SR) D20x3/4 | EA | 3400 |  | 4250 | 759 | 4250 | II-492 |  |  |  |  | 3400 |  | 1
47301108867 | 일반배관용 STS강관 이음쇠 | 숫아답타소켓 (SR) D25x1 | EA | 4600 |  | 5750 | 759 | 5750 | II-492 |  |  |  |  | 4600 |  | 1
47301108868 | 일반배관용 STS강관 이음쇠 | 숫아답타소켓 (SR) D30x1 1/4 | EA | 5860 |  | 7329 | 759 | 7329 | II-492 |  |  |  |  | 5860 |  | 1
47301108869 | 일반배관용 STS강관 이음쇠 | 숫아답타소켓 (SR) D40x1 1/2 | EA | 7520 |  | 9398 | 759 | 9398 | II-492 |  |  |  |  | 7520 |  | 1
47301108870 | 일반배관용 STS강관 이음쇠 | 숫아답타소켓 (SR) D50x2 | EA | 11160 |  | 13950 | 759 | 13950 | II-492 |  |  |  |  | 11160 |  | 1
47301108974 | 일반배관용 STS강관 이음쇠 | 후렌지 (SR) D50 | EA |  |  | 38258 | 759 | 38260 | II-492 |  |  |  |  | 38258 |  | 1
47301108975 | 일반배관용 STS강관 이음쇠 | 후렌지 (SR) D60 | EA |  |  | 48730 | 759 | 49980 | II-492 |  |  |  |  | 48730 |  | 1
47301108982 | 일반배관용 STS강관 이음쇠 | 후렌지 (SR) D80 | EA |  |  | 67012 | 759 | 67890 | II-492 |  |  |  |  | 67012 |  | 1
47301127002 | 용접식 관이음쇠 | 백엘보 (용접) D65 | EA | 2966 |  | 4120 | 722 | 4230 | II-452 |  |  |  |  | 2966 |  | 1
47301127003 | 용접식 관이음쇠 | 백엘보 (용접) D80 | EA | 3974 |  | 5520 | 722 | 5680 | II-452 |  |  |  |  | 3974 |  | 1
47301127004 | 용접식 관이음쇠 | 백엘보 (용접) D100 | EA | 7092 |  | 9850 | 722 | 10130 | II-452 |  |  |  |  | 7092 |  | 1
47301127216 | 용접식 관이음쇠 | 백티이 (용접) D65 | EA | 5004 |  | 6950 | 722 | 7140 | II-452 |  |  |  |  | 5004 |  | 1
47301127217 | 용접식 관이음쇠 | 백티이 (용접) D80 | EA | 6019 |  | 8360 | 722 | 8590 | II-452 |  |  |  |  | 6019 |  | 1
47301127218 | 용접식 관이음쇠 | 백티이 (용접) D100 | EA | 10217 |  | 14190 | 722 | 14590 | II-452 |  |  |  |  | 10217 |  | 1
47301127381 | 용접식 관이음쇠 | 백리듀서 (용접) D65 | EA | 1735 |  | 2410 | 722 | 2510 | II-453 |  |  |  |  | 1735 |  | 1
47301127382 | 용접식 관이음쇠 | 백리듀서 (용접) D80 | EA | 1922 |  | 2670 | 722 | 2780 | II-453 |  |  |  |  | 1922 |  | 1
47301127383 | 용접식 관이음쇠 | 백리듀서 (용접) D100 | EA | 3010 |  | 4180 | 722 | 4350 | II-453 |  |  |  |  | 3010 |  | 1
47301148043 | 배수용 경질염화비닐 이음관 | 90˚단곡관(DTS) D50 | EA | 300 |  | 340 | 763 | 460 | II-496 |  |  |  |  | 300 |  | 1
47301148045 | 배수용 경질염화비닐 이음관 | 90˚단곡관(DTS) D100 | EA | 1490 |  | 1680 | 763 | 2130 | II-496 |  |  |  |  | 1490 |  | 1
47301148046 | 배수용 경질염화비닐 이음관 | 90˚단곡관(DTS) D125 | EA | 2430 |  | 2740 | 763 | 4130 | II-496 |  |  |  |  | 2430 |  | 1
47301148047 | 배수용 경질염화비닐 이음관 | 90˚단곡관(DTS) D150 | EA | 4340 |  | 4850 | 763 | 5990 | II-496 |  |  |  |  | 4340 |  | 1
47301148060 | 배수용 경질염화비닐 이음관 | 45˚단곡관(DTS) D50 | EA | 460 |  | 580 | 763 | 720 | II-496 |  |  |  |  | 460 |  | 1
47301148063 | 배수용 경질염화비닐 이음관 | 45˚단곡관(DTS) D100 | EA | 1510 |  | 1680 | 763 | 2050 | II-496 |  |  |  |  | 1510 |  | 1
47301148066 | 배수용 경질염화비닐 이음관 | 45˚단곡관(DTS) D200 | EA | 7010 |  | 7790 | 763 | 9410 | II-496 |  |  |  |  | 7010 |  | 1
47301148143 | 배수용 경질염화비닐 이음관 | 소켓 (DTS) D50 | EA | 250 |  | 280 | 763 | 360 | II-496 |  |  |  |  | 250 |  | 1
47301148146 | 배수용 경질염화비닐 이음관 | 소켓 (DTS) D100 | EA | 790 |  | 880 | 763 | 1250 | II-496 |  |  |  |  | 790 |  | 1
47301148149 | 배수용 경질염화비닐 이음관 | 소켓 (DTS) D200 | EA | 4680 |  | 5200 | 763 | 6660 | II-496 |  |  |  |  | 4680 |  | 1
47301148236 | 배수용 경질염화비닐 이음관 | 리듀서(DTS) D100xD50 | EA | 660 |  | 740 | 763 | 1000 | II-496 |  |  |  |  | 660 |  | 1
47301148364 | 배수용 경질염화비닐 이음관 | Y관(DTS) D50x50 | EA | 670 |  | 690 | 763 | 1210 | II-496 |  |  |  |  | 670 |  | 1
47301148374 | 배수용 경질염화비닐 이음관 | Y관(DTS) D100x100 | EA | 3080 |  |  |  | 3890 | II-496 |  |  |  |  | 3080 |  | 1
47301148392 | 배수용 경질염화비닐 이음관 | Y관(DTS) D200x200 | EA |  |  |  |  | 24470 | II-496 |  |  |  |  | 24470 |  | 1
47301148393 | 배수용 경질염화비닐 이음관 | Y관(DTS) D200x50 | EA |  |  |  |  | 12000 | II-496 |  |  |  |  | 12000 |  | 1
47301148395 | 배수용 경질염화비닐 이음관 | Y관(DTS) D200x100 | EA |  |  |  |  | 12000 | II-496 |  |  |  |  | 12000 |  | 1
47301148604 | 배수용 경질염화비닐 이음관 | YT관(DTS) D50xD50 | EA | 850 |  | 870 | 763 | 1130 | II-496 |  |  |  |  | 850 |  | 1
47301148614 | 배수용 경질염화비닐 이음관 | YT관(DTS) D100xD100 | EA | 3090 |  | 3160 | 763 | 4050 | II-496 |  |  |  |  | 3090 |  | 1
47301148617 | 배수용 경질염화비닐 이음관 | YT관(DTS) D100xD50 | EA | 1790 |  | 1830 | 763 | 2350 | II-496 |  |  |  |  | 1790 |  | 1
47301148633 | 배수용 경질염화비닐 이음관 | YT관(DTS) D200xD50 | EA | [6 empty] | 12584 |  |  |  | 12584 |  | 1
47301148635 | 배수용 경질염화비닐 이음관 | YT관(DTS) D200xD100 | EA | [6 empty] | 12584 |  |  |  | 12584 |  | 1
47301148636 | 배수용 경질염화비닐 이음관 | YT관(DTS) D200xD125 | EA | [6 empty] | 12584 |  |  |  | 12584 |  | 1
47301148637 | 배수용 경질염화비닐 이음관 | YT관(DTS) D200xD150 | EA | [6 empty] | 12584 |  |  |  | 12584 |  | 1
47301148638 | 배수용 경질염화비닐 이음관 | YT관(DTS) D250 | EA | [6 empty] | 26336 |  |  |  | 26336 |  | 1
47301148650 | 배수용 경질염화비닐 이음관 | 90˚단곡관(DRF) D35 | EA | 870 |  |  |  | 1020 | II-496 |  |  |  |  | 870 |  | 1
47301148651 | 배수용 경질염화비닐 이음관 | 90˚단곡관(DRF) D40 | EA | 1140 |  |  |  | 1350 | II-496 |  |  |  |  | 1140 |  | 1
47301148652 | 배수용 경질염화비닐 이음관 | 90˚단곡관(DRF) D50 | EA | 1500 |  |  |  | 1750 | II-496 |  |  |  |  | 1500 |  | 1
47301148654 | 배수용 경질염화비닐 이음관 | 90˚단곡관(DRF) D100 | EA | 5390 |  |  |  | 6500 | II-496 |  |  |  |  | 5390 |  | 1
47301148659 | 배수용 경질염화비닐 이음관 | 45˚단곡관(DRF) D50 | EA | 1320 |  |  |  | 1600 | II-496 |  |  |  |  | 1320 |  | 1
47301148660 | 배수용 경질염화비닐 이음관 | 45˚단곡관(DRF) D75 | EA | 2400 |  |  |  | 2900 | II-496 |  |  |  |  | 2400 |  | 1
47301148661 | 배수용 경질염화비닐 이음관 | 45˚단곡관(DRF) D100 | EA | 3910 |  |  |  | 4600 | II-496 |  |  |  |  | 3910 |  | 1
47301148662 | 배수용 경질염화비닐 이음관 | 45˚단곡관(DRF) D125 | EA | 7140 |  |  |  | 8500 | II-496 |  |  |  |  | 7140 |  | 1
47301148666 | 배수용 경질염화비닐 이음관 | Y관 (DRF) D50x50 | EA | 2380 |  |  |  | 2800 | II-496 |  |  |  |  | 2380 |  | 1
47301148669 | 배수용 경질염화비닐 이음관 | Y관 (DRF) D75x50 | EA | 4310 |  |  |  | 5200 | II-496 |  |  |  |  | 4310 |  | 1
47301148670 | 배수용 경질염화비닐 이음관 | Y관 (DRF) D75x75 | EA | 3910 |  |  |  | 4600 | II-496 |  |  |  |  | 3910 |  | 1
47301148671 | 배수용 경질염화비닐 이음관 | Y관 (DRF) D100x50 | EA | 4720 |  |  |  | 5900 | II-496 |  |  |  |  | 4720 |  | 1
47301148672 | 배수용 경질염화비닐 이음관 | Y관 (DRF) D100x75 | EA | 5650 |  |  |  | 6650 | II-496 |  |  |  |  | 5650 |  | 1
47301148673 | 배수용 경질염화비닐 이음관 | Y관 (DRF) D100x100 | EA | 6630 |  |  |  | 7800 | II-496 |  |  |  |  | 6630 |  | 1
47301148674 | 배수용 경질염화비닐 이음관 | Y관 (DRF) D125x100 | EA | 10620 |  |  |  | 12500 | II-496 |  |  |  |  | 10620 |  | 1
47301148678 | 배수용 경질염화비닐 이음관 | LT관 (DRF) D50x50 | EA | 2590 |  |  |  | 3050 | II-496 |  |  |  |  | 2590 |  | 1
47301148680 | 배수용 경질염화비닐 이음관 | LT관 (DRF) D75x50 | EA | 4250 |  |  |  | 5000 | II-496 |  |  |  |  | 4250 |  | 1
47301148682 | 배수용 경질염화비닐 이음관 | LT관 (DRF) D100x50 | EA | 4670 |  |  |  | 5500 | II-496 |  |  |  |  | 4670 |  | 1
47301148684 | 배수용 경질염화비닐 이음관 | LT관 (DRF) D100x100 | EA | 6800 |  |  |  | 8000 | II-496 |  |  |  |  | 6800 |  | 1
47301148714 | 배수용 경질염화비닐 이음관 | 소켓 (DRF) D50 | EA | 1510 |  |  |  | 1800 | II-496 |  |  |  |  | 1510 |  | 1
47301148715 | 배수용 경질염화비닐 이음관 | 소켓 (DRF) D75 | EA | 2860 |  |  |  | 3370 | II-496 |  |  |  |  | 2860 |  | 1
47301148717 | 배수용 경질염화비닐 이음관 | 소켓 (DRF) D125 | EA | 6480 |  |  |  | 8000 | II-496 |  |  |  |  | 6480 |  | 1
47301148718 | 배수용 경질염화비닐 이음관 | 이경소켓 (DRF) D50x35 | EA | 1300 |  |  |  | 1530 | II-496 |  |  |  |  | 1300 |  | 1
47301148719 | 배수용 경질염화비닐 이음관 | 이경소켓 (DRF) D50x40 | EA | 1410 |  |  |  | 1660 | II-496 |  |  |  |  | 1410 |  | 1
47301148726 | 배수용 경질염화비닐 이음관 | P 트랩 (DRF) D50 | EA | 4110 |  |  |  | 4840 | II-496 |  |  |  |  | 4110 |  | 1
47301148727 | 배수용 경질염화비닐 이음관 | P 트랩 (DRF) D75 | EA | 8240 |  |  |  | 9700 | II-496 |  |  |  |  | 8240 |  | 1
47301148754 | 배수용 경질염화비닐 이음관 | Y관 (DRF) D125x125 | EA | 11980 |  |  |  | 14100 | II-496 |  |  |  |  | 11980 |  | 1
47301148778 | 배수용 경질염화비닐 이음관 | 소제구 (DRF) D50 | EA |  |  |  |  | 820 | II-496 |  |  |  |  | 820 |  | 1
47301148790 | 배수용 경질염화비닐 이음관 | 소제구 (DRF) D75 | EA |  |  |  |  | 1550 | II-496 |  |  |  |  | 1550 |  | 1
47301148795 | 배수용 경질염화비닐 이음관 | 소제구 (DRF) D100 | EA |  |  |  |  | 2000 | II-496 |  |  |  |  | 2000 |  | 1
47301148802 | 배수용 경질염화비닐 이음관 | 소제구 (DRF) D125 | EA |  |  |  |  | 3500 | II-496 |  |  |  |  | 3500 |  | 1
47301148812 | 배수용 경질염화비닐 이음관 | P트랩(DTS) D50 | EA | 1510 |  | 1680 | 763 | 2150 | II-496 |  |  |  |  | 1510 |  | 1
47301148849 | 배수용 경질염화비닐 이음관 | C.O.(DTS)D200 | EA |  |  |  |  | 21100 | II-496 |  |  |  |  | 21100 |  | 1
47301148850 | 배수용 경질염화비닐 이음관 | C.O.(DTS)D250 | EA |  |  |  |  | 26380 | II-496 |  |  |  |  | 26380 |  | 1
47301148852 | 배수용 경질염화비닐 이음관 | LT관 (DRF) D125x50 | EA | 10450 |  |  |  | 12300 | II-496 |  |  |  |  | 10450 |  | 1
47301148853 | 배수용 경질염화비닐 이음관 | LT관 (DRF) D125x75 | EA | 10450 |  |  |  | 12300 | II-496 |  |  |  |  | 10450 |  | 1
47301148854 | 배수용 경질염화비닐 이음관 | F.C.O.(DTS)D50 | EA | [6 empty] | 1200 |  |  |  | 1200 |  | 1
47301148899 | 배수용 경질염화비닐 이음관 | V.T.R(PVC) D100 | EA |  |  | 3360 | 763 | 4260 | II-496 |  |  |  |  | 3360 |  | 1
47301148919 | 배수용 경질염화비닐 이음관 | V.T.W(PVC) D100 | EA |  |  | 3360 | 763 | 4260 | II-496 |  |  |  |  | 3360 |  | 1
47301148940 | 배수용 경질염화비닐 이음관 | 세면기스리브 D35 | EA |  |  | 1100 | 880 | 850 | II-580 |  |  |  |  | 850 |  | 1
47301148943 | 배수용 경질염화비닐 이음관 | 소변기스리브 D40 | EA |  |  | 1200 | 880 | 930 | II-580 |  |  |  |  | 930 |  | 1
47301148944 | 배수용 경질염화비닐 이음관 | 씽크스리브 D50 | EA |  |  | 1300 | 880 | 1020 | II-580 |  |  |  |  | 1020 |  | 1
47301148945 | 배수용 경질염화비닐 이음관 | 양변기스리브 D100 | EA |  |  | 2200 | 880 | 1700 | II-580 |  |  |  |  | 1700 |  | 1
47303007005 | 콤파운드 | 비초산계 | g |  |  | 22 | 525 | [6 empty] | 22 |  | 1
47303007006 | 콤파운드 | 비초산계 | KG | 11760 |  | 22000 | 525 | [6 empty] | 11760 |  | 1
47303007007 | 코킹콤파운드 |  | kg | 11760 |  | 22000 | 525 | [6 empty] | 11760 |  | 1
47303009002 | 고철 |  | Kg |  |  | 320 | 47(하) | 265 | II-967 |  |  |  |  | 265 |  | 1
47303009010 | 힌지(경첩) | 100mm | EA |  |  | 4800 | 616 | [6 empty] | 4800 |  | 1
47303107001 | 광명단(KSM6030) | 1종2류,갈색 | L | 6010 |  | 9250 | 631 | 8767 | II-254 |  |  |  |  | 6010 |  | 1
47303107002 | 조합페인트(KSM6020) | 1종1급,황색 | L | 5330 |  | 6675 | 629 | 5797 | II-254 |  |  |  |  | 5330 |  | 1
47303107022 | 신너 | KSM-6060,2종 | L | 1780 |  | 3550 | 632 | 3583 | II-254 |  |  |  |  | 1780 |  | 1
47304017001 | 나사식 강관제 관이음쇠 | 백엘보 (나사) D15 | EA | 425 |  | 520 | 725 | 710 | II-452 |  |  |  |  | 425 |  | 1
47304017002 | 나사식 강관제 관이음쇠 | 백엘보 (나사) D20 | EA | 626 |  | 770 | 725 | 1050 | II-452 |  |  |  |  | 626 |  | 1
47304017003 | 나사식 강관제 관이음쇠 | 백엘보 (나사) D25 | EA | 1001 |  | 1220 | 725 | 1680 | II-452 |  |  |  |  | 1001 |  | 1
47304017004 | 나사식 강관제 관이음쇠 | 백엘보 (나사) D32 | EA | 1498 |  | 1830 | 725 | 2510 | II-452 |  |  |  |  | 1498 |  | 1
47304017005 | 나사식 강관제 관이음쇠 | 백엘보 (나사) D40 | EA | 1793 |  | 2180 | 725 | 2980 | II-452 |  |  |  |  | 1793 |  | 1
47304017006 | 나사식 강관제 관이음쇠 | 백엘보 (나사) D50 | EA | 2801 |  | 3410 | 725 | 4670 | II-452 |  |  |  |  | 2801 |  | 1
47304017103 | 나사식 강관제 관이음쇠 | 백티이 (나사) D25 | EA | 1382 |  | 1690 | 725 | 2310 | II-452 |  |  |  |  | 1382 |  | 1
47304017104 | 나사식 강관제 관이음쇠 | 백티이 (나사) D32 | EA | 1865 |  | 2280 | 725 | 3110 | II-452 |  |  |  |  | 1865 |  | 1
47304017105 | 나사식 강관제 관이음쇠 | 백티이 (나사) D40 | EA | 2491 |  | 3040 | 725 | 4160 | II-452 |  |  |  |  | 2491 |  | 1
47304017106 | 나사식 강관제 관이음쇠 | 백티이 (나사) D50 | EA | 3636 |  | 4440 | 725 | 6090 | II-452 |  |  |  |  | 3636 |  | 1
47304017204 | 나사식 강관제 관이음쇠 | 백리듀서 (나사) D32 | EA |  |  | 1400 | 725 | 1920 | II-452 |  |  |  |  | 1400 |  | 1
47304017301 | 나사식 강관제 관이음쇠 | 백니플 (나사) D15 | EA | 569 |  | 690 | 725 | 950 | II-452 |  |  |  |  | 569 |  | 1
47304017302 | 나사식 강관제 관이음쇠 | 백니플 (나사) D20 | EA | 655 |  | 800 | 725 | 1090 | II-452 |  |  |  |  | 655 |  | 1
47304017402 | 나사식 강관제 관이음쇠 | 백유니온 (나사) D20 | EA | 2282 |  | 2780 | 725 | 3820 | II-452 |  |  |  |  | 2282 |  | 1
47304017506 | 나사식 강관제 관이음쇠 | 백소켓 (나사) D50 | EA | 2182 |  | 2650 | 725 | 3650 | II-452 |  |  |  |  | 2182 |  | 1
47304017701 | 나사식 강관제 관이음쇠 | 백붓싱 (나사) D15 | EA | 511 |  | 620 | 725 | 860 | II-452 |  |  |  |  | 511 |  | 1
47304017803 | 나사식 강관제 관이음쇠 | 백캡 (나사) D25 | EA | 662 |  | 810 | 725 | 1110 | II-452 |  |  |  |  | 662 |  | 1
47304017804 | 나사식 강관제 관이음쇠 | 백캡 (나사) D32 | EA | 1051 |  | 1280 | 725 | 1750 | II-452 |  |  |  |  | 1051 |  | 1
47304017805 | 나사식 강관제 관이음쇠 | 백캡 (나사) D40 | EA | 1382 |  | 1680 | 725 | 2310 | II-452 |  |  |  |  | 1382 |  | 1
47304017806 | 나사식 강관제 관이음쇠 | 백캡 (나사) D50 | EA | 2074 |  | 2510 | 725 | 3470 | II-452 |  |  |  |  | 2074 |  | 1
47305257107 | 플랜지(FLANGE) | 플랜지 (10KG) D65 | EA | 5480 |  | 7940 | 724 | 7030 | II-455 |  |  |  |  | 5480 |  | 1
47305257108 | 플랜지(FLANGE) | 플랜지 (10KG) D80 | EA | 5670 |  | 8370 | 724 | 7240 | II-455 |  |  |  |  | 5670 |  | 1
47305257109 | 플랜지(FLANGE) | 플랜지 (10KG) D100 | EA | 6230 |  | 9380 | 724 | 8100 | II-455 |  |  |  |  | 6230 |  | 1
47305257197 | 플랜지(FLANGE) | 맹플랜지 (10KG) D65 | EA | 5950 |  | 9950 | 724 | 9270 | II-455 |  |  |  |  | 5950 |  | 1
47305257199 | 플랜지(FLANGE) | 맹플랜지 (10KG) D100 | EA | 8000 |  | 13830 | 724 | 12210 | II-455 |  |  |  |  | 8000 |  | 1
47305257696 | 가스용 폴리에틸렌관 이음관 | 90˚엘보(융착식),Φ110 | EA | 40800 |  | 58280 | 777 | [6 empty] | 40800 |  | 1
47305257721 | 가스용 폴리에틸렌관 이음관 | 정티(융착식),Φ160 | EA | 55510 |  | 79300 | 777 | [6 empty] | 55510 |  | 1
47305257761 | 플랜지(FLANGE) | 아연도강판 0.8T | M2 | 6210 |  | 6574 | 55 | 7874 | 84 |  |  |  |  | 6210 |  | 1
47305257762 | 플랜지(FLANGE) | 아연도강판 1.0T | M2 | 7610 |  | 8034 | 55 | 9728 | 84 |  |  |  |  | 7610 |  | 1
47305257770 | 가스용 폴리에틸렌관 이음관 | T/F이음관(융착식),Φ110 | EA |  |  | 90340 | 777 | [6 empty] | 90340 |  | 1
47305257841 | 플랜지(FLANGE) | STS304강판, 0.5T | M2 |  |  | 13085 | 69 | 14369 | 96 |  |  |  |  | 13085 |  | 1
47305257842 | 플랜지(FLANGE) | STS304강판, 0.6T | M2 |  |  | 15232 | 69 | 16912 | 96 |  |  |  |  | 15232 |  | 1
47305267000 | 코너플레이트(STS) | 30폭x105길이x1.6t | EA |  |  |  |  | 3600 | II-778 |  |  |  |  | 3600 |  | 1
47305267001 | 코너플레이트 | 30폭x105길이x1.6t | EA |  |  |  |  | 600 | II-778 |  |  |  |  | 600 |  | 1
48200137052 | 버터플라이 밸브 | LEVER,10K*D65 | EA | 65200 |  | 167300 | 845 | 179900 | II-560 |  |  |  |  | 65200 |  | 1
48200137053 | 버터플라이 밸브 | LEVER,10K*D80 | EA | 72000 |  | 182400 | 845 | 196100 | II-560 |  |  |  |  | 72000 |  | 1
48200147101 | 볼 밸브 | 황동, 10kg, D15 | EA | 2900 |  | 3870 | 831 | 4620 | II-549 |  |  |  |  | 2900 |  | 1
48200147102 | 볼 밸브 | 황동, 10kg, D20 | EA | 3760 |  | 5020 | 831 | 6250 | II-549 |  |  |  |  | 3760 |  | 1
48200147103 | 볼 밸브 | 황동, 10kg, D25 | EA | 6750 |  | 9000 | 831 | 11220 | II-549 |  |  |  |  | 6750 |  | 1
48200147105 | 볼 밸브 | 황동, 10kg, D40 | EA | 15600 |  | 20900 | 831 | 25160 | II-549 |  |  |  |  | 15600 |  | 1
48200147507 | 가스용주강볼밸브 | D65 | EA |  |  |  |  | 164900 | II-549 |  |  |  |  | 164900 |  | 1
48200147509 | 가스용주강볼밸브 | D100 | EA |  |  |  |  | 323000 | II-549 |  |  |  |  | 323000 |  | 1
48200167101 | 게이트 밸브 | 청동,10kg,D15 | EA | 8800 |  | 11030 | 830 | 11050 | II-548 |  |  |  |  | 8800 |  | 1
48200167102 | 게이트 밸브 | 청동,10kg,D20 | EA | 12000 |  | 15110 | 830 | 15140 | II-548 |  |  |  |  | 12000 |  | 1
48200167103 | 게이트 밸브 | 청동,10kg,D25 | EA | 17300 |  | 21670 | 830 | 21710 | II-548 |  |  |  |  | 17300 |  | 1
48200167104 | 게이트 밸브 | 청동,10kg,D32 | EA | 24600 |  | 30810 | 830 | 30870 | II-548 |  |  |  |  | 24600 |  | 1
48200167105 | 게이트 밸브 | 청동,10kg,D40 | EA | 32800 |  | 41000 | 830 | 41080 | II-548 |  |  |  |  | 32800 |  | 1
48200167106 | 게이트 밸브 | 청동,10kg,D50 | EA | 49000 |  | 61250 | 830 | 61360 | II-548 |  |  |  |  | 49000 |  | 1
48200257021 | 공기 밸브 | 에어벤트(물용) D15 | EA | 40900 |  | 48200 | 834 | 177000 | II-564 |  |  |  |  | 40900 |  | 1
48200427105 | 체크 밸브 | 청동,10kg,D40 | EA | 24500 |  | 32700 | 830 | 33020 | II-548 |  |  |  |  | 24500 |  | 1
48200428308 | 체크 밸브 | 스모렌스키,D80 | EA | 62700 |  |  |  | 106080 | II-547 |  |  |  |  | 62700 |  | 1
49101887007 | 발전기사용료 | 25KW | HR |  |  | 7440 | 172(하) | 7271 | 부록168 |  |  |  |  | 7271 |  | 1
49101887011 | 융착기사용료 | 100-150MM | 시간 |  |  | 1093 |  | 1093 | [5 empty] | 1093 |  | 3
53060037107 | 볼트너트 | M12x150 | EA |  |  | 303 | 87,95 | 304 | 113 |  |  |  |  | 303 |  | 1
53060037133 | 볼트너트 | M8x25 | EA |  |  | 44 | 87,95 | 42 | 113 |  |  |  |  | 42 |  | 1
53060037139 | 볼트너트 | M16x60 | EA |  |  | 312 | 87,95 | 296 | 113 |  |  |  |  | 296 |  | 1
53060037161 | 스테인리스 볼트너트 | M8x25 | EA |  |  | 180 | 88,95 | 118 | 113 |  |  |  |  | 118 |  | 1
53060228325 | U자형볼트/너트 | 절연, D40 | EA |  |  |  |  | 702 | 113,116 |  |  |  |  | 702 |  | 1
53060228326 | U자형볼트/너트 | 절연, D50 | EA |  |  |  |  | 791 | 113,116 |  |  |  |  | 791 |  | 1
53060228327 | U자형볼트/너트 | 절연, D65 | EA |  |  |  |  | 1022 | 113,116 |  |  |  |  | 1022 |  | 1
53060228328 | U자형볼트/너트 | 절연, D80 | EA |  |  |  |  | 1111 | 113,116 |  |  |  |  | 1111 |  | 1
53060228334 | U자형볼트/너트 | 비절연, D20 | EA |  |  | 234 | 86,95 | 226 | 113,116 |  |  |  |  | 226 |  | 1
53060228335 | U자형볼트/너트 | 비절연, D25 | EA |  |  | 244 | 86,95 | 238 | 113,116 |  |  |  |  | 238 |  | 1
53060228336 | U자형볼트/너트 | 비절연, D32 | EA |  |  | 257 | 86,95 | 251 | 113,116 |  |  |  |  | 251 |  | 1
53060228337 | U자형볼트/너트 | 비절연, D40 | EA |  |  | 275 | 86,95 | 263 | 113,116 |  |  |  |  | 263 |  | 1
53060228338 | U자형볼트/너트 | 비절연, D50 | EA |  |  | 305 | 86,95 | 287 | 113,116 |  |  |  |  | 287 |  | 1
53060228339 | U자형볼트/너트 | 비절연, D65 | EA |  |  | 340 | 86,95 | 312 | 113,116 |  |  |  |  | 312 |  | 1
53060228340 | U자형볼트/너트 | 비절연, D80 | EA |  |  | 370 | 86,95 | 336 | 113,116 |  |  |  |  | 336 |  | 1
53060228341 | U자형볼트/너트 | 비절연, D100 | EA |  |  | 916 | 86,95 | 918 | 113,116 |  |  |  |  | 916 |  | 1
53060328101 | 행거볼트 | 아연도금, M10×1000 | EA | 520 |  | 1017 | 86 | 921 | 115 |  |  |  |  | 520 |  | 1
53060328151 | 행거볼트 | 아연도금, M13×1000 | EA |  |  | 2452 | 86 | [6 empty] | 2452 |  | 1
53060807023 | 스트롱앵커 | M10(3/8") | EA |  |  | 100 | 92 | [6 empty] | 100 |  | 1
53060807024 | 스트롱앵커 | M13(1/2") | EA |  |  |  |  | 274 | 121 |  |  |  |  | 274 |  | 1
53100027801 | 6각너트 | M10 | EA |  |  | 25 | 95 | 21 | 113 |  |  |  |  | 21 |  | 1
53100028601 | 스테인리스6각너트 | M10 | EA |  |  | 133 | 95 | 64 | 113 |  |  |  |  | 64 |  | 1
53100287011 | 평와샤 | 호칭경16 | EA |  |  | 34 | 90 | 27 | 115 |  |  |  |  | 27 |  | 1
53300137292 | 가스키트 | 브라켓트, D20 | EA | [6 empty] | 1800 |  |  |  | 1800 |  | 1
53300137293 | 가스키트 | 브라켓트, D25 | EA | [6 empty] | 2800 |  |  |  | 2800 |  | 1
53300137294 | 가스키트 | 브라켓트, D32 | EA | [6 empty] | 3500 |  |  |  | 3500 |  | 1
53300137295 | 가스키트 | 브라켓트, D40 | EA | [6 empty] | 4600 |  |  |  | 4600 |  | 1
53300137296 | 가스키트 | 브라켓트, D50 | EA | [6 empty] | 5500 |  |  |  | 5500 |  | 1
53300137297 | 가스키트 | 브라켓트, D65 | EA | [6 empty] | 6900 |  |  |  | 6900 |  | 1
53300137298 | 가스키트 | 브라켓트, D80 | EA | [6 empty] | 9800 |  |  |  | 9800 |  | 1
53300137299 | 가스키트 | 브라켓트, D100 | EA | [6 empty] | 13000 |  |  |  | 13000 |  | 1
53300197249 | 패킹 | 후렌지패킹, D65 | EA |  |  |  |  | 510 | II-545 |  |  |  |  | 510 |  | 1
53300197251 | 패킹 | 후렌지패킹, D80 | EA |  |  |  |  | 600 | II-545 |  |  |  |  | 600 |  | 1
53300197253 | 패킹 | 후렌지패킹, D100 | EA |  |  |  |  | 690 | II-545 |  |  |  |  | 690 |  | 1
53300337053 | 슈퍼매직 303 | 0.2t, 100mm*15m | ㎡ | 1100 |  |  |  | 1280 | II-702 |  |  |  |  | 1100 |  | 1
53300337061 | AL 밴드 | 0.3*30W | M | 300 |  |  |  | 360 | II-702 |  |  |  |  | 300 |  | 1
53300527120 | 테프론테이프 | 3/16X3m | M |  |  |  |  | 30 | II-545 |  |  | 20 |  | 20 |  | 1
53300527130 | 은박테이프 | 0.3T*25W | M | 30 |  |  |  | 140 | II-778 |  |  |  |  | 30 |  | 1
53300527204 | 패킹재 | 30W x 3t | M |  |  |  |  | 440 | II-702 |  |  |  |  | 440 |  | 1
53300527213 | 스텐밴드 | D125 | EA | 765 |  | 900 | 955 | 900 | II-787 |  |  |  |  | 765 |  | 1
53300527214 | 스텐밴드 | D150 | EA | 842 |  | 990 | 955 | 990 | II-787 |  |  |  |  | 842 |  | 1
53300527234 | 동망 | #24 | M2 |  |  | 16666 | 98 | [6 empty] | 16666 |  | 1
53300527322 | 후드캡 | D125 | EA |  |  |  |  | 15000 | II-778 |  |  |  |  | 15000 |  | 1
53300527323 | 후드캡 | D150 | EA |  |  |  |  | 15000 | II-778 |  |  |  |  | 15000 |  | 1
53300527325 | 후드캡 | D250 | EA |  |  |  |  | 30000 | II-778 |  |  |  |  | 30000 |  | 1
53400537011 | 행거 | 파이프행거(일반) 50A | EA | 460 |  | 580 | 718 | 620 | II-493 |  |  |  |  | 460 |  | 1
53400537015 | 행거 | 파이프행거(일반) 80A | EA | 680 |  | 850 | 718 | 1060 | II-493 |  |  |  |  | 680 |  | 1
53400537017 | 행거 | 파이프행거(일반) 100A | EA | 880 |  | 1100 | 718 | 1180 | II-493 |  |  |  |  | 880 |  | 1
53400537019 | 행거 | 파이프행거(일반) 125A | EA | 1200 |  | 1500 | 718 | 1860 | II-493 |  |  |  |  | 1200 |  | 1
53400537021 | 행거 | 파이프행거(일반) 150A | EA | 2400 |  | 3000 | 718 | 3180 | II-493 |  |  |  |  | 2400 |  | 1
53400537023 | 행거 | 파이프행거(일반) 200A | EA | 2800 |  | 3500 | 718 | 3710 | II-493 |  |  |  |  | 2800 |  | 1
53400537025 | 행거 | 파이프행거(일반) 250A | EA | 4000 |  | 5000 | 718 | 5890 | II-493 |  |  |  |  | 4000 |  | 1
53400537033 | 행거 | 절연행거 15A | EA | 400 |  | 500 | 718 | 530 | II-493 |  |  |  |  | 400 |  | 1
53400537035 | 행거 | 절연행거 20A | EA | 440 |  | 550 | 718 | 590 | II-493 |  |  |  |  | 440 |  | 1
53400537037 | 행거 | 절연행거 25A | EA | 480 |  | 600 | 718 | 640 | II-493 |  |  |  |  | 480 |  | 1
53400537039 | 행거 | 절연행거 32A | EA | 560 |  | 700 | 718 | 750 | II-493 |  |  |  |  | 560 |  | 1
53400537041 | 행거 | 절연행거 40A | EA | 600 |  | 750 | 718 | 800 | II-493 |  |  |  |  | 600 |  | 1
53400537043 | 행거 | 절연행거 50A | EA | 800 |  | 1000 | 718 | 1060 | II-493 |  |  |  |  | 800 |  | 1
53400537045 | 행거 | 절연행거 65A | EA | 960 |  | 1200 | 718 | 1280 | II-493 |  |  |  |  | 960 |  | 1
53400537047 | 행거 | 절연행거 80A | EA | 1440 |  | 1800 | 718 | 1910 | II-493 |  |  |  |  | 1440 |  | 1
53651007161 | 스페이서 | INSUL-SPACER, D100 | EA | [8 empty] | 47800 |  | 47800 |  | 1
54300047230 | 완강기 | 3층용 | SET |  |  | 80000 | 983 | 46000 | II-847 |  |  |  |  | 46000 |  | 1
56100017000 | 모 래 | 세사 | M3 |  |  | 21000 | 103 | 23000 | 130 |  |  |  |  | 21000 |  | 1
56100608886 | 굴삭기(유압식백호우) | 0.7M3 | HR |  |  | 19749 | 166(하) | 19299 | 부록162 |  |  |  |  | 19299 |  | 1
56102007001 | 공통자재 | 전력 | ㎾h | 87 |  | 136 | 327(하) | 136 | 부록262 |  |  |  |  | 87 |  | 1
56800687071 | 앵커볼트 | M13×L150 | EA | 276 |  | 420 | 92 | [6 empty] | 276 |  | 1
56810021002 | 내화충진재 | D20 | 개소 | [8 empty] | 12938 |  | 12938 |  | 1
56810021005 | 내화충진재 | D40 | 개소 | [8 empty] | 15392 |  | 15392 |  | 1
56810021006 | 내화충진재 | D50 | 개소 | [8 empty] | 16074 |  | 16074 |  | 1
56810021007 | 내화충진재 | D65 | 개소 | [8 empty] | 17750 |  | 17750 |  | 1
56810021008 | 내화충진재 | D80 | 개소 | [8 empty] | 19627 |  | 19627 |  | 1
56810021009 | 내화충진재 | D100 | 개소 | [8 empty] | 20800 |  | 20800 |  | 1
56810021010 | 내화충진재 | D125 | 개소 | [8 empty] | 23331 |  | 23331 |  | 1
56810021011 | 내화충진재 | D150 | 개소 | [8 empty] | 25122 |  | 25122 |  | 1
56810023005 | 내화충진재(덕트용) |  | M | [8 empty] | 102600 |  | 102600 |  | 1
56900017007 | 노무비 | 계장공 | 인 | [10 empty] | 195084 |  | 2
56900017015 | 노무비 | 기계설비공 | 인 | [10 empty] | 145131 |  | 2
56900017016 | 노무비 | 내선전공 | 인 | [10 empty] | 199157 |  | 2
56900017019 | 노무비 | 덕트공 | 인 | [10 empty] | 137653 |  | 2
56900017021 | 노무비 | 도장공 | 인 | [10 empty] | 153890 |  | 2
56900017030 | 노무비 | 배관공 | 인 | [10 empty] | 148689 |  | 2
56900017038 | 노무비 | 보온공 | 인 | [10 empty] | 133195 |  | 2
56900017041 | 노무비 | 보통인부 | 인 | [10 empty] | 109819 |  | 2
56900017056 | 노무비 | 용접공 | 인 | [10 empty] | 169201 |  | 2
56900017072 | 노무비 | 위생공 | 인 | [10 empty] | 141618 |  | 2
56900017076 | 노무비 | 저압케이블전공 | 인 | [10 empty] | 219560 |  | 2
56900017101 | 노무비 | 철공 | 인 | [10 empty] | 170500 |  | 2
56900017111 | 노무비 | 통신관련기사 | 인 | [10 empty] | 231472 |  | 2
56900017116 | 노무비 | 통신케이블공 | 인 | [10 empty] | 297858 |  | 2
56900017118 | 노무비 | 특별인부 | 인 | [10 empty] | 133417 |  | 2
56900017193 | 점검구 BOX | 내선전공 | EA | [10 empty] | 39831 |  | 2
56900017194 | 온도조절기(개별식) | 계장공 | EA | [10 empty] | 42918 |  | 2
59750337001 | 강제전선관 | 아연도 16 mm | M | 1547 |  | 1800 | 1107 | 2171 | I-725 |  |  |  |  | 1547 |  | 1
59753857001 | 풀박스 | 100×100×50 | EA | 1417 |  | 1740 | 1106 | 2420 | I-733 |  |  |  |  | 1417 |  | 1
61450357049 | 제어케이블 | CVV 2Cx1.25 ㎟ | M |  |  |  |  | 1252 | I-693 |  |  |  |  | 1252 |  | 1
63500327009 | A.S.V | D100 | EA |  |  | 1200000 | 34(하) | 1000000 | II-886 |  |  |  |  | 1000000 |  | 1
66403487022 | 게이지콕크 | D15 | EA | 2430 | [7 empty] | 2500 |  | 2430 |  | 1
66650097001 | 가스 감지기 | 일반용 | SET |  |  | 30000 | 34(하) | 30000 | II-886 |  |  |  |  | 30000 |  | 1
66650097003 | 가스 감지기 | 방수형 | SET |  |  | 30000 | 34(하) | [6 empty] | 30000 |  | 1
66800607004 | 가스미터(G-16) | 25㎥/HR이하 | SET | 673200 |  | 792000 | 865 | [6 empty] | 673200 |  | 1
66800607009 | 가스미터(G-65) | 100㎥/HR이하 | SET | 3586100 |  | 4219000 | 865 | [6 empty] | 3586100 |  | 1
66800607101 | 가스미터박스 |  | EA | [8 empty] | 120000 |  | 120000 |  | 1
66850047013 | 압력계 | 표시부 D100, 측정범위 30KG | EA | 4500 |  | 11600 | 876 | 5890 | II-580 |  |  |  |  | 4500 |  | 1
68300057015 | 산소 가스 | 기체,공업용 99.9% | ℓ | 2 |  | 3 | 33(하) | 3 | II-885 |  |  |  |  | 2 |  | 1
68300067001 | 아세틸렌 가스 | 아세틸렌(kg) | kg | 10652 |  | 11500 | 33(하) | 13000 | II-885 |  |  |  |  | 10652 |  | 1
68300067021 | 아세틸렌 가스 | 아세틸렌(ℓ) | ℓ |  |  | 13 | 33(하) | 15 | II-885 |  |  |  |  | 13 |  | 1
68300117001 | 아르곤 가스 | 건설용알곤가스 | ℓ |  |  | 7 | 33(하) | 5 | II-885 |  |  |  |  | 5 |  | 1
72900577010 | 페이퍼타올기 |  | EA |  |  |  |  | 160000 | II-648 |  |  |  |  | 160000 |  | 1
81200067001 | 전선(단선) | IV 1.6MM2 | M |  |  |  |  | 261 | I-687 |  |  |  |  | 261 |  | 1
81200068043 | SAND BAG |  | EA | [8 empty] | 2000 |  | 2000 |  | 1
95100407017 | 환봉(SS41) | D12 | KG |  |  | 940 | 43 | 1210 | 69 |  |  |  |  | 940 |  | 1
95100407018 | 환봉(SS41) | D13 | KG |  |  | 940 | 43 | 1210 | 69 |  |  |  |  | 940 |  | 1
95150127407 | 아연도강판 | 0.8t(#22) | M2 | 6210 |  | 6574 | 55 | 7874 | 84 |  |  |  |  | 6210 |  | 1
95150127408 | 아연도강판 | 1.0t(#20) | M2 | 7610 |  | 8034 | 55 | 9728 | 84 |  |  |  |  | 7610 |  | 1
95150167120 | 스테인리스 강판 | STS304, 0.5mm | M2 |  |  | 13085 | 69 | 14369 | 96 |  |  |  |  | 13085 |  | 1
95150167121 | 스테인리스 강판 | STS304, 0.6mm | M2 |  |  | 15232 | 69 | 16912 | 96 |  |  |  |  | 15232 |  | 1
95150307001 | 무늬강판 | 3.2mm | KG | 882 |  | 790 | 58 | 958 | 84 |  |  |  |  | 790 |  | 1
95150507061 | 열연강판 | 3.2t*914*1829 | KG | 628 |  | 830 | 52 | 860 | 82 |  |  |  |  | 628 |  | 1
95150507064 | 열연강판 | 9.0t*914*1829 | KG |  |  | 830 | 52 | 862 | 82 |  |  |  |  | 830 |  | 1
95200017201 | ㄷ형강 | 75×40×5×7mm | KG | 720 |  | 760 | 44 | 800 | 73 |  |  |  |  | 720 |  | 1
95200017301 | ㄷ형강 | 100×50×5×7.5mm | KG | 720 |  | 760 | 44 | 800 | 73 |  |  |  |  | 720 |  | 1
95200027071 | ㄱ형강 | 등변, 50×50×6mm | KG | 770 |  | 760 | 45 | 835 | 72 |  |  |  |  | 760 |  | 1
99010107040 | 표식 SHEET |  | M |  |  |  |  | 150 | II-445 |  |  |  |  | 150 |  | 1
99050757010 | 라인마크(황동) | 도시가스용 | 개당 |  |  |  |  | 9000 | II-445 |  |  |  |  | 9000 |  | 1
99050767010 | 에어콤프레샤 | 7.1CMM | HR |  |  | 16187 | 170(하) | 15819 | 부록166 |  |  |  |  | 15819 |  | 1
99050767019 | 네오카바 | D100 | EA |  |  | 7400 | [7 empty] | 7400 |  | 1
MM815089290 | ET-1팽창탱크(SS400/100LIT) | D457*1,005H | 대 | [8 empty] | 2300000 |  | 2300000 |  | 1
MM815089291 | 잡석깔기지정(잡석별도) | 장비, 백호0.2m3+플레이트 콤팩 | M3 | [8 empty] | 625 |  | 625 |  | 1
MM815089292 | 터파기/토사 | 보통, 굴삭기 0.7m3 90%, 인력10 | M3 | [8 empty] | 322 |  | 322 |  | 1
MM815089293 | 되메우기/토사, 두께 10cm | 보통, 굴삭기 0.7m3+플레이트콤 | M3 | [8 empty] | 428 |  | 428 |  | 1
MM817315678 | K급소화기 |  | 대 |  |  |  |  | 100000 | II-816 |  |  |  |  | 100000 |  | 1
MM818642931 | 가스누출차단장치(제어부) | 5회로 | SET | [8 empty] | 600000 |  | 600000 |  | 1
MM819656516 | 가스온압보정기 | G-16 | EA | [8 empty] | 500000 |  | 500000 |  | 1
MM819656517 | 가스온압보정기 | G-65 | EA | [8 empty] | 1500000 |  | 1500000 |  | 1
MM823831562 | EH-1저장식전기온수기 | 30LIT 2.5KW | 대 |  |  |  |  | 300000 | II-654 |  |  |  |  | 300000 |  | 1
MM823831563 | EH-2저장식전기온수기 | 80LIT 2KW | 대 |  |  |  |  | 430000 | II-654 |  |  |  |  | 430000 |  | 1
MM823831564 | EH-3저장식전기온수기 | 300LIT 3KW | 대 |  |  |  |  | 850000 | II-654 |  |  |  |  | 850000 |  | 1
MM823831565 | P-1배수펌프(수중형) | 200LPM*7M*0.9KW | 대 | [8 empty] | 458000 |  | 458000 |  | 1
MM823831569 | SF-1급기유니트(시로코형) | 15,000CMH 850*1,000*850 | 대 | [8 empty] | 19200000 |  | 19200000 |  | 1
MM823831570 | SF-2급기유니트(시로코형) | 3,900CMH 650*800*600 | 대 | [8 empty] | 6000000 |  | 6000000 |  | 1
MM823831571 | SF-3급기유니트(시로코형) | 2,300CMH 550*750*550 | 대 | [8 empty] | 4200000 |  | 4200000 |  | 1
MM823831572 | SF-4벽부형팬(210*210) | 120CMH*0.032KW | 대 | [8 empty] | 60000 |  | 60000 |  | 1
MM823831573 | EF-1시로코팬(SS#4.5) | 12,750CMH*35MMAQ*5.5KW | 대 | [8 empty] | 1280000 |  | 1280000 |  | 1
MM823831574 | EF-2시로코팬(SS#4.5) | 14,300CMH*40MMAQ*3.7KW | 대 | [8 empty] | 7900000 |  | 7900000 |  | 1
MM823831575 | EF-3천정형팬(235*235) | 150CMH*0.043KW | 대 | [8 empty] | 60000 |  | 60000 |  | 1
MM823831576 | EF-4천정형팬(250*250) | 200CMH*0.03KW | 대 | [8 empty] | 60000 |  | 60000 |  | 1
MM823831577 | EF-5천정형팬(320*320) | 240CMH*0.03KW | 대 | [8 empty] | 60000 |  | 60000 |  | 1
MM823831578 | EF-6벽부형팬(210*210) | 120CMH*0.032KW | 대 | [8 empty] | 60000 |  | 60000 |  | 1
MM823831580 | JCS-1강당급기팬(JETFAN) | 12,000CMH*30MMAQ*3.3KW | 대 | [8 empty] | 12800000 |  | 12800000 |  | 1
MM823831581 | JCE-1강당배기팬(JETFAN) | 12,000CMH*3MMAQ*2.6KW | 대 | [8 empty] | 8100000 |  | 8100000 |  | 1
MM823831582 | JM-1기류순환팬 | 3,500CMH*6MMAQ*0.35KW | 대 | [8 empty] | 3900000 |  | 3900000 |  | 1
MM823831585 | F.D (STL) | 1000 x 300 | EA |  |  |  |  | 45000 | II-775 |  |  |  |  | 45000 |  | 1
MM823831586 | F.D (STS) | 1100 x 400 | EA |  |  |  |  | 286000 | II-775 |  |  |  |  | 286000 |  | 1
MM823831587 | GRILLE (STS) | 550 x 250 | EA |  |  |  |  | 61875 | II-775 |  |  |  |  | 61875 |  | 1
MM823831588 | GRILLE (STS) | 800 x 300 | EA |  |  |  |  | 108000 | II-775 |  |  |  |  | 108000 |  | 1
MM823831589 | GRILLE (STS) | 900 x 500 | EA |  |  |  |  | 202500 | II-775 |  |  |  |  | 202500 |  | 1
MM823831590 | M.D (STS) | 550 x 300 | EA |  |  |  |  | 107250 | II-775 |  |  |  |  | 107250 |  | 1
MM823831591 | V.D (STS) | 300 x 250 | EA |  |  |  |  | 65000 | II-775 |  |  |  |  | 65000 |  | 1
MM823831592 | V.D (STS) | 350 x 250 | EA |  |  |  |  | 65000 | II-775 |  |  |  |  | 65000 |  | 1
MM823831593 | V.D (STS) | 400 x 250 | EA |  |  |  |  | 65000 | II-775 |  |  |  |  | 65000 |  | 1
MM823831594 | V.D (STS) | 600 x 200 | EA |  |  |  |  | 78000 | II-775 |  |  |  |  | 78000 |  | 1
S1808281001 | 밀폐형 전열선 삽입 온수관 | 15A [전열선2선 방식] | m | [8 empty] | 7000 |  | 7000 |  | 1
S1808281002 | 점검구 BOX | 230㎜×110㎜×40㎜ | SET | [8 empty] | 7000 |  | 7000 |  | 1
S1808281003 | 온도조절기 | 개별식 | EA | [8 empty] | 50000 |  | 50000 |  | 1
S1808281004 | 바이메탈 | - | EA | [8 empty] | 2000 |  | 2000 |  | 1
S1808281005 | 은박매트 | 2T | ㎡ | [8 empty] | 600 |  | 600 |  | 1
S1808281006 | 와이어메쉬 | #8(일반) | ㎡ | [8 empty] | 1780 |  | 1780 |  | 1
S1808281007 | 전력선 | HFIX 4SQ/2C | m | [8 empty] | 571 |  | 571 |  | 1
S1808281008 | 통신선 | UTP CAT 0.5/4P | m | [8 empty] | 292 |  | 292 |  | 1
S1808281009 | 차광망 |  | ㎡ | [8 empty] | 100 |  | 100 |  | 1
S1808281010 | 잡재료비 | 3% | 식 | [8 empty] | 31869 |  | 31869 |  | 1
S1808282001 | 급탕용 콘덴싱 병렬제어시스템 | 48,000 ㎉/h | EA | [8 empty] | 1690000 |  | 1690000 |  | 1
S1808282002 | 온수기 전용 룸콘 | NR-20DU | EA | [8 empty] | 70000 |  | 70000 |  | 1
S1808282003 | 전선조립체 |  | EA | [8 empty] | 5000 |  | 5000 |  | 1
S1808282004 | 복합배기통 KIT |  | EA | [8 empty] | 40000 |  | 40000 |  | 1
S1808282009 | 복합배기연도및연도설치공사 |  | 식 | [10 empty] | 1600000 |  | 2
S1808283001 | 천정형복사난방패널 | 298*598*30(500W) | EA | [8 empty] | 290000 |  | 290000 |  | 1
S1808283002 | 천정형복사난방패널 | 298*898*30(750W) | EA | [8 empty] | 380000 |  | 380000 |  | 1
S1808283003 | 천정형복사난방패널 | 298*1198*30(1000W) | EA | [8 empty] | 470000 |  | 470000 |  | 1
S1808283004 | 온도조절기 |  | EA | [8 empty] | 41000 |  | 41000 |  | 1
S1808295010 | 승강기 | P17(1150kg) x 2층 x 60m/min | 대 | [8 empty] | 44673000 |  | 44673000 |  | 1
S1808295011 | 층별가산 | 17인승1개층추가 | 층 | [8 empty] | 2931000 |  | 2931000 |  | 1
S1808295012 | 방화도어 | 17인승방화도어추가 | 조 | [8 empty] | 1048000 |  | 1048000 |  | 1
S1808295014 | CCTV | 17인승CCTV추가 | 대 | [8 empty] | 2090000 |  | 2090000 |  | 1
S1812031001 | 실외기 철거 | COMP DAWN 외 | 대 | [8 empty] | 250000 |  | 250000 |  | 1
S1812031002 | 실외기 설치 | 냉매배관 연장 및 설치 | 대 | [8 empty] | 450000 |  | 450000 |  | 1
S1812031003 | 냉매 충진 | R-410A | KG | [8 empty] | 15000 |  | 15000 |  | 1
S1812031004 | 시운전 및 세팅 | AUTO AD. 외 | 대 | [8 empty] | 250000 |  | 250000 |  | 1
S1812031005 | 설치용크래인 | 25톤 | 대 | [8 empty] | 388000 |  | 388000 |  | 1
S1812032001 | EHP 멀티형실외기 | 냉방64.0/난방72.0kW | 대 | [8 empty] | 11290000 |  | 11290000 |  | 1
S1812032002 | EHP 멀티형실외기 | 냉방81.2/난방91.4kW | 대 | [8 empty] | 13090000 |  | 13090000 |  | 1
S1812032003 | 멀티형실내기(1WAY) | 냉방2.0/난방2.2kW | 대 | [8 empty] | 407000 |  | 407000 |  | 1
S1812032004 | 멀티형실내기(4WAY) | 냉방13.0/난방14.6kW | 대 | [8 empty] | 730000 |  | 730000 |  | 1
S1812032005 | 멀티형실내기(직립형) | 냉방14.5/난방16.3kW | 대 | [8 empty] | 750000 |  | 750000 |  | 1
S1812032006 | 기본설치 | 기본(냉매배관제외) | 식 | [8 empty] | 588700 |  | 588700 |  | 1
S1812032007 | 냉매관설치 | 평균Φ12.7mm | m | [8 empty] | 6000 |  | 6000 |  | 1
S1812032008 | 냉매관설치 | 평균Φ15.88mm | m | [8 empty] | 7080 |  | 7080 |  | 1
S1812032009 | 냉매관설치 | 평균Φ20mm | m | [8 empty] | 8600 |  | 8600 |  | 1
S1812032010 | 냉매관설치 | 평균Φ25mm | m | [8 empty] | 10470 |  | 10470 |  | 1
S1812032011 | 냉매관설치 | 평균Φ28.58mm | m | [8 empty] | 11300 |  | 11300 |  | 1
S1812032012 | 드래인관 | Φ32mm | m | [8 empty] | 6000 |  | 6000 |  | 1
S1812032013 | 분기관 | Y분기관설치 | 개 | [8 empty] | 52100 |  | 52100 |  | 1
S1812032014 | 분기관 | Y분기관(대)설치 | 개 | [8 empty] | 98800 |  | 98800 |  | 1
S1812032015 | 룸컨트롤러 |  | 대 | [8 empty] | 70000 |  | 70000 |  | 1
S1812032016 | 기능성중앙제어기 |  | 대 | [8 empty] | 237500 |  | 237500 |  | 1
S1812032017 | 제어통합관리장치 |  | 대 | [8 empty] | 1370000 |  | 1370000 |  | 1
S1812032018 | 실외배관커버 | 실외기 노출 배관 커버 트레이 | 조 | [8 empty] | 43600 |  | 43600 |  | 1
S1812032019 | 전선및전선관 | 룸컨트롤러용 | M | [8 empty] | 6400 |  | 6400 |  | 1
S1812032020 | 전선및전선관 | 중앙컨트롤러용 | M | [8 empty] | 6400 |  | 6400 |  | 1
S1812032021 | 전선및전선관 | 실내기실외기간 통신용케이블및C | m | [8 empty] | 6400 |  | 6400 |  | 1
S1812032022 | 실외기받침대 | 평균990×830×130mm | 조 | [8 empty] | 116400 |  | 116400 |  | 1
S1812032023 | 공기청정키트(4WAY용) | PAH-TMP0M | 대 | [8 empty] | 500000 |  | 500000 |  | 1
S1812032024 | 공기청정키트(1WAY용) | PAH-TUP0M | 대 | [8 empty] | 230000 |  | 230000 |  | 1
S1812032025 | 설치용크래인 | 25톤 | 대 | [8 empty] | 388000 |  | 388000 |  | 1
S1812033001 | GHP 멀티형실외기 | 냉방56.0/난방63.0kW | 대 | [8 empty] | 28600000 |  | 28600000 |  | 1
S1812033002 | GHP 멀티형실외기 | 냉방71.0/난방80.0kW | 대 | [8 empty] | 31500000 |  | 31500000 |  | 1
S1812033003 | 멀티형실내기(1WAY) | 냉방2.0/난방2.2kW | 대 | [8 empty] | 407000 |  | 407000 |  | 1
S1812033004 | 멀티형실내기(1WAY) | 냉방2.3/난방2.6kW | 대 | [8 empty] | 409000 |  | 409000 |  | 1
S1812033005 | 멀티형실내기(1WAY) | 냉방3.2/난방3.6kW | 대 | [8 empty] | 415000 |  | 415000 |  | 1
S1812033006 | 멀티형실내기(1WAY) | 냉방5.2/난방6.0kW | 대 | [8 empty] | 544000 |  | 544000 |  | 1
S1812033007 | 멀티형실내기(4WAY) | 냉방8.3/난방9.3kW | 대 | [8 empty] | 665000 |  | 665000 |  | 1
S1812033008 | 멀티형실내기(4WAY) | 냉방13.0/난방14.6kW | 대 | [8 empty] | 730000 |  | 730000 |  | 1
S1812033009 | 멀티형실내기(직립형) | 냉방29/난방32.6kW | 대 | [8 empty] | 1500000 |  | 1500000 |  | 1
S1812033010 | 기본설치 | 기본(냉매배관제외) | 식 | [8 empty] | 588700 |  | 588700 |  | 1
S1812033011 | 냉매관설치 | 평균Φ12.7mm | m | [8 empty] | 6000 |  | 6000 |  | 1
S1812033012 | 냉매관설치 | 평균Φ15.88mm | m | [8 empty] | 7080 |  | 7080 |  | 1
S1812033013 | 냉매관설치 | 평균Φ20mm | m | [8 empty] | 8600 |  | 8600 |  | 1
S1812033014 | 냉매관설치 | 평균Φ25mm | m | [8 empty] | 10470 |  | 10470 |  | 1
S1812033015 | 드래인관 | Φ32mm | m | [8 empty] | 6000 |  | 6000 |  | 1
S1812033016 | 분기관 | Y분기관설치 | 개 | [8 empty] | 52100 |  | 52100 |  | 1
S1812033017 | 분기관 | Y분기관(대)설치 | 개 | [8 empty] | 98800 |  | 98800 |  | 1
S1812033018 | 룸컨트롤러 |  | 대 | [8 empty] | 70000 |  | 70000 |  | 1
S1812033019 | 기능성중앙제어기 |  | 대 | [8 empty] | 237500 |  | 237500 |  | 1
S1812033020 | 실외배관커버 | 실외기 노출 배관 커버 트레이 | 조 | [8 empty] | 43600 |  | 43600 |  | 1
S1812033021 | 전선및전선관 | 룸컨트롤러용 | M | [8 empty] | 6400 |  | 6400 |  | 1
S1812033022 | 전선및전선관 | 중앙컨트롤러용 | M | [8 empty] | 6400 |  | 6400 |  | 1
S1812033023 | 전선및전선관 | 실내기실외기간 통신용케이블및C | m | [8 empty] | 6400 |  | 6400 |  | 1
S1812033024 | 실외기방진가대 | E-GACF-45L1.AKM | 조 | [8 empty] | 230000 |  | 230000 |  | 1
S1812033025 | 공기청정키트(4WAY용) | PAH-TMP0M | 대 | [8 empty] | 500000 |  | 500000 |  | 1
S1812033026 | 공기청정키트(1WAY용) | PAH-TUP0M | 대 | [8 empty] | 230000 |  | 230000 |  | 1
S1812034001 | 공기순환기 | 150 ㎥/h | 대 | [8 empty] | 400000 |  | 400000 |  | 1
S1812034002 | 공기순환기 | 500 ㎥/h | 대 | [8 empty] | 720000 |  | 720000 |  | 1
S1812034003 | 공기순환기 | 800 ㎥/h | 대 | [8 empty] | 920000 |  | 920000 |  | 1
S1812034004 | 공기순환기 | 1000 ㎥/h | 대 | [8 empty] | 1100000 |  | 1100000 |  | 1
S1812034005 | 덕트설치기본 | 평균 Φ100㎜ | 식 | [8 empty] | 902000 |  | 902000 |  | 1
S1812034006 | 덕트설치기본 | 평균 Φ200㎜ | 식 | [8 empty] | 1092500 |  | 1092500 |  | 1
S1812034007 | 덕트설치기본 | 평균 Φ250㎜ | 식 | [8 empty] | 1425000 |  | 1425000 |  | 1
S1812034008 | 룸컨트롤러세트및설치 |  | 개 | [8 empty] | 28500 |  | 28500 |  | 1
S1812034009 | 중앙컨트롤러세트및설치 |  | 개 | [8 empty] | 237500 |  | 237500 |  | 1
S1812034010 | 중앙컨트롤러용 전선및 전선관설 |  | m | [8 empty] | 4080 |  | 4080 |  | 1
S1812034011 | 룸컨트롤러용 전선및 전선관설치 |  | m | [8 empty] | 4080 |  | 4080 |  | 1
S1812035001 | 원격제어반(DDC) | [14 empty] | 1
S1812035002 | DDC-M | 600x800x250 | [13 empty] | 1
S1812035003 | SiManager | TOUCH SCREEN | SET | [8 empty] | 3600000 |  | 3600000 |  | 1
S1812035004 | SiManager | CPU MODULE(FCU-2000) | EA | [8 empty] | 3000000 |  | 3000000 |  | 1
S1812035005 | SiManager | 판넬 외함 | SET | [8 empty] | 1000000 |  | 1000000 |  | 1
S1812035006 | 설 치 기 자 재 | [14 empty] | 1
S1812035007 | 덕트용 온도 검출기 | Pt 1000Ω | EA | [8 empty] | 126000 |  | 126000 |  | 1
S1812035008 | ON-OFF 댐퍼 조작기 |  | EA | [8 empty] | 322000 |  | 322000 |  | 1
S1812035009 | 공 사 자 재 | [14 empty] | 1
S1812035010 | 전선관 | 16C | M | [8 empty] | 1750 |  | 1750 |  | 1
S1812035011 | 전선관 | 22C | M | [8 empty] | 2260 |  | 2260 |  | 1
S1812035012 | 전선관 | 28C | M | [8 empty] | 2960 |  | 2960 |  | 1
S1812035013 | 전선관 | 36C | M | [8 empty] | 3780 |  | 3780 |  | 1
S1812035014 | 후렉시블관 | 16C | M | [8 empty] | 970 |  | 970 |  | 1
S1812035015 | 전선관부속 | 20% | L/S | [8 empty] | 105556 |  | 105556 |  | 1
S1812035016 | 후렉시블연결구 | 16C | M | [8 empty] | 710 |  | 710 |  | 1
S1812035017 | 전선 | HFIX 1.5 | M | [8 empty] | 230 |  | 230 |  | 1
S1812035018 | 전선 | TJV 1.0/2C | M | [8 empty] | 210 |  | 210 |  | 1
S1812035019 | 전선 | TJV 1.0/3C | M | [8 empty] | 320 |  | 320 |  | 1
S1812035020 | 케이블 | F-CVVS 1.5/2C | M | [8 empty] | 1211 |  | 1211 |  | 1
S1812035021 | 케이블 | PCM SWEV SB/0.64 | M | [8 empty] | 906 |  | 906 |  | 1
S1812035022 | 케이블 | F-CV 4.0/3C | M | [8 empty] | 1983 |  | 1983 |  | 1
S1812035023 | 전산볼트 | 3/8" | EA | [8 empty] | 933 |  | 933 |  | 1
S1812035024 | 앵카볼트 | 10x70 | EA | [8 empty] | 210 |  | 210 |  | 1
S1812035025 | C-찬넬 | 41x25x1.6t | EA | [8 empty] | 1500 |  | 1500 |  | 1
S1812035026 | 사각박스 | 100x100x50 | EA | [8 empty] | 1690 |  | 1690 |  | 1
S1812035027 | 풀박스 | 150x150x100 | EA | [8 empty] | 2930 |  | 2930 |  | 1
S1812035028 | 잡 자 재 비 | 2% | L/S | [8 empty] | 17957 |  | 17957 |  | 1
S1812035029 | 인 건 비 | [14 empty] | 1
S1812035035 | 시 운 전 비 |  | 식 | [10 empty] | 840000 |  | 2
S1812036001 | 알루미늄복합판넬 | 1200*4000*20T | M2 | [8 empty] | 19500 |  | 19500 |  | 1
S1812036002 | 플랜지 | PVC | M | [8 empty] | 2450 |  | 2450 |  | 1
S1812036003 | T 연결 플랜지 | AL | m | [8 empty] | 1970 |  | 1970 |  | 1
S1812036004 | 플랜지연결바 | PVC | m | [8 empty] | 988 |  | 988 |  | 1
S1812036005 | 코너앵글 | Steel | EA | [8 empty] | 165 |  | 165 |  | 1
S1812036006 | 코너커버 | Nylon Glass | EA | [8 empty] | 250 |  | 250 |  | 1
S1812036007 | 판넬용접착제 | GR-270 | Kg | [8 empty] | 6080 |  | 6080 |  | 1
S1812036008 | 플랜지용접착제 | 속경화성 100g | EA | [8 empty] | 9576 |  | 9576 |  | 1
S1812036009 | 알루미늄테이프 | 70w*50m | EA | [8 empty] | 8750 |  | 8750 |  | 1
S1812036010 | 실란트 | 무초산 | EA | [8 empty] | 3300 |  | 3300 |  | 1
S1812036011 | 가스켓 | 10w*10m | EA | [8 empty] | 5900 |  | 5900 |  | 1
S1812036012 | U 형섹션바 | AL | m | [8 empty] | 1283 |  | 1283 |  | 1
S1812036013 | F 형섹션바 | AL | m | [8 empty] | 1530 |  | 1530 |  | 1
S1812036014 | 보강로드 | AL | m | [8 empty] | 1606 |  | 1606 |  | 1
S1812036015 | 보강용 디스크 | AL | EA | [8 empty] | 456 |  | 456 |  | 1
S1812036016 | 보강스크류 | #14*50 | EA | [8 empty] | 52 |  | 52 |  | 1
S1812036017 | 행거레일 | 20*25*1.0T | m | [8 empty] | 1265 |  | 1265 |  | 1
S1812036018 | 행거로드 | D9 | M | [8 empty] | 870 |  | 870 |  | 1
S1812036019 | 스트롱앵커 | M10(3/8") | EA | [8 empty] | 140 |  | 140 |  | 1
S1812036020 | 소모잡재 | 재료비의 3% | L/S | [8 empty] | 949 |  | 949 |  | 1
Z0000000001 | 가스분담금 |  | 식 | [8 empty] | 1500000 |  | 1500000 |  | 1
Z0000000014 | 조달수수료 | 3자단가 0.54% | 식 | [8 empty] | 279666 |  | 279666 |  | 1
Z0000000028 | 조달수수료 | 3자단가 0.54% | 식 | [8 empty] | 298063 |  | 298063 |  | 1
Z0000000029 | 조달수수료 | 3자단가 0.54% | 식 | [8 empty] | 929760 |  | 929760 |  | 1
Z0000000030 | 조달수수료 | 3자단가 0.54% | 식 | [8 empty] | 186246 |  | 186246 |  | 1
End Of File(Ver 6.0)
마지막열은 지우지 마시오